## CRONOGRAMA
CRONOGRAMA FÍSICO-FINANCEIRO
Endereço | SCN Quadra 2 Bloco A – Salas 201/202/203/204 – Ed. Corporate Financial Center – Brasília/DF - 70712-900
Objeto | Reforma de Luminotécnica, Forro e Climatização
Item | Descrição | Total do Item (R$) | % do Item (R$) | 1 mês | 2 mês | 3 mês | 4 mês | 5 mês | 6 mês
1.0 | SERVIÇOS INICIAIS | 0 | #DIV/0! | 0 | 0 | 0 | 0 | 0 | 0
|  |  |  | 30% | 20% | 20% | 20% | 10%
2.0 | DEMOLIÇÕES E RETIRADAS | 0 | #DIV/0! | 0 | 0 | 0 | 0 | 0 | 0
|  |  |  | 15% | 50% | 35%
3.0 | DESPESAS ADMINISTRATIVAS | 0 | #DIV/0! | 0 | 0 | 0 | 0 | 0 | 0
|  |  |  | 20% | 20% | 20% | 20% | 10% | 10%
4.0 | FORROS | 0 | #DIV/0! | 0 | 0 | 0 | 0 | 0 | 0
[6 empty] | 30% | 30% | 30% | 10%
5.0 | LUMINÁRIAS | 0 | #DIV/0! | 0 | 0 | 0 | 0 | 0 | 0
[7 empty] | 40% | 50% | 10%
6.0 | PINTURAS | 0 | #DIV/0! | 0 | 0 | 0 | 0 | 0 | 0
100%
7.0 | MASSAS E ARGAMASSAS | 0 | #DIV/0! | 0 | 0 | 0 | 0 | 0 | 0
100%
8.0 | INSTALAÇÕES ELÉTRICAS | 0 | #DIV/0! | 0 | 0 | 0 | 0 | 0 | 0
[5 empty] | 20% | 20% | 30% | 15% | 15%
9.0 | INSTALAÇÕES DE AR-CONDICIONADO | 0 | #DIV/0! | 0 | 0 | 0 | 0 | 0 | 0
[5 empty] | 20% | 25% | 30% | 25%
10.0 | SERVIÇOS FINAIS | 0 | #DIV/0! | 0 | 0 | 0 | 0 | 0 | 0
100%
TOTAL DOS CUSTOS |  | 0 | #DIV/0! | 0 | 0 | 0 | 0 | 0 | 0
BDI's (BDI 1 + BDI 2) |  | #REF! |  | #DIV/0! | #DIV/0! | #DIV/0! | #DIV/0! | #DIV/0! | #DIV/0!
TOTAL GERAL |  | #REF! |  | #DIV/0! | #DIV/0! | #DIV/0! | #DIV/0! | #DIV/0! | #DIV/0!
ACUMULADAS |  |  |  | #DIV/0! | #DIV/0! | #DIV/0! | #DIV/0! | #DIV/0! | #DIV/0!
PERCENTUAL |  |  |  | #DIV/0! | #DIV/0! | #DIV/0! | #DIV/0! | #DIV/0! | #DIV/0!
PERCENTUAL ACUMULADO |  |  |  | #DIV/0! | #DIV/0! | #DIV/0! | #DIV/0! | #DIV/0! | #DIV/0!

## PLANILHA RESUMO
PLANILHA RESUMO DO ORÇAMENTO
Endereço | SCN Quadra 2 Bloco A – Salas 201/202/203/204 – Ed. Corporate Financial Center – Brasília/DF - 70712-900
Objeto | Reforma de Luminotécnica, Forro e Climatização
Item | Descrição |  | Total do Item (R$) | % do Item (R$)
1.0 | SERVIÇOS INICIAIS |  | 0 | #DIV/0!
2.0 | DEMOLIÇÕES E RETIRADAS |  | 0 | #DIV/0!
3.0 | DESPESAS ADMINISTRATIVAS |  | 0 | #DIV/0!
4.0 | FORROS |  | 0 | #DIV/0!
5.0 | LUMINÁRIAS |  | 0 | #DIV/0!
6.0 | PINTURAS |  | 0 | #DIV/0!
7.0 | MASSAS E ARGAMASSAS |  | 0 | #DIV/0!
8.0 | INSTALAÇÕES ELÉTRICAS |  | 0 | #DIV/0!
9.0 | INSTALAÇÕES DE AR-CONDICIONADO |  | 0 | #DIV/0!
10.0 | SERVIÇOS FINAIS |  | 0 | #DIV/0!
TOTAIS DOS CUSTOS DIRETOS (TCD)
TCD1 | TOTAL CUSTOS DIRETOS (EQUIPAMENTOS DE CLIMATIZAÇÃO) |  | 0
| BDI | #REF! | #REF!
| SUBTOTAL TCD1 |  | #REF!
TCD2 | TOTAL CUSTOS DIRETOS (EXCETO EQUIPAMENTOS DE CLIMATIZAÇÃO) |  | 0
| BDI | #REF! | #REF!
| SUBTOTAL TCD2 |  | #REF!
TOTAL GERAL
| CUSTOS DIRETOS SEM BDI's (TCD1+TCD2) |  | 0
| TOTAL GERAL COM BDI's (SUBTOTAIS TCD1+TCD2) |  | #REF!

## PLANILHA SINTÉTICA
PLANILHA SINTÉTICA DO ORÇAMENTO
Endereço | SCN Quadra 2 Bloco A – Salas 201/202/203/204 – Ed. Corporate Financial Center – Brasília/DF - 70712-900
Objeto | Reforma de Luminotécnica, Forro e Climatização
Item | Descrição | Unid. | Quantidade | CUSTOS UNITÁRIOS (R$) |  |  |  | CUSTOS TOTAIS (R$) |  |  |  | Referência
|  |  |  | MDO | MAT | SERV | VLR. UNIT. | MDO | MAT | SERV | TOTAL
1.0 | SERVIÇOS INICIAIS | [6 empty] | 0 | 0 | 0 | 0
1.1 | MOBILIZAÇÃO, LICENÇAS, INSTALAÇÕES PROVISÓRIAS E OUTROS | [6 empty] | 0 | 0 | 0 | 0
1.1.1 | Mobilização | und | 1 |  |  |  |  | 0 | 0 | 0 | 0
1.1.2 | Licenças, taxas e seguros | und | 1 |  |  |  |  | 0 | 0 | 0 | 0
1.1.3 | Instalações provisórias | mês | 6 |  |  |  |  | 0 | 0 | 0 | 0
1.1.4 | Placa da obra | m² | 1 |  |  |  |  | 0 | 0 | 0 | 0
1.1.5 | Tapumes | m² | 150 |  |  |  |  | 0 | 0 | 0 | 0
1.1.6 | Remanejamento de tapumes | m² | 150 |  |  |  |  | 0 | 0 | 0 | 0
1.1.7 | Proteção de piso e rodapé | m² | 2000 |  |  |  |  | 0 | 0 | 0 | 0
1.1.8 | Proteção de mobiliário | m² | 700 |  |  |  |  | 0 | 0 | 0 | 0
1.1.9 | Aluguel de andaime | mês | 6 |  |  |  |  | 0 | 0 | 0 | 0
1.1.10 | Aluguel de vagas | mês | 6 |  |  |  |  | 0 | 0 | 0 | 0
2.0 | DEMOLIÇÕES E RETIRADAS | [6 empty] | 0 | 0 | 0 | 0
2.1 | Retirada de forro modulado (mineral) | m² | 1821.76 |  |  |  |  | 0 | 0 | 0 | 0
2.2 | Remoção de luminárias | un | 500 |  |  |  |  | 0 | 0 | 0 | 0
2.3 | Remoção de instalações elétricas, incluindo todos os componentes e dispositivos | un | 1250 |  |  |  |  | 0 | 0 | 0 | 0
2.4 | Ancoragem de divisórias | m | 1199.76 |  |  |  |  | 0 | 0 | 0 | 0
2.5 | Remanejamento de mobiliário | un | 720 |  |  |  |  | 0 | 0 | 0 | 0
2.6 | Remanejamento de divisórias de vidro das estações de trabalho | un | 100 |  |  |  |  | 0 | 0 | 0 | 0
2.7 | Retirada e expurgo de material demolido | m³ | 91.088 |  |  |  |  | 0 | 0 | 0 | 0
3.0 | DESPESAS ADMINISTRATIVAS | [6 empty] | 0 | 0 | 0 | 0
3.1 | Despesas com pessoal | mês | 6 |  |  |  |  | 0 | 0 | 0 | 0
3.2 | Consumos gerais | mês | 6 |  |  |  |  | 0 | 0 | 0 | 0
3.3 | Móveis e utensílios | mês | 6 |  |  |  |  | 0 | 0 | 0 | 0
3.4 | Limpeza permanente da obra | mês | 6 |  |  |  |  | 0 | 0 | 0 | 0
4.0 | FORROS | [6 empty] | 0 | 0 | 0 | 0
4.1 | FORRO DE GESSO ACARTONADO | [6 empty] | 0 | 0 | 0 | 0
4.1.1 | Forro de gesso acartonado estruturado liso com tabica | m² | 93.73 |  |  |  |  | 0 | 0 | 0 | 0
4.1.2 | Forro de gesso acartonado monolítico estrutural | m² | 35 |  |  |  |  | 0 | 0 | 0 | 0
4.1.3 | Sanca de gesso acartonado | m | 37.25 |  |  |  |  | 0 | 0 | 0 | 0
4.1.4 | Séptos acústicos | m² | 44 |  |  |  |  | 0 | 0 | 0 | 0
4.2 | FORRO MODULARES | [6 empty] | 0 | 0 | 0 | 0
4.2.1 | Forro modular acústico em fibra mineral 625mm x 625mm | m² | 1635.32 |  |  |  |  | 0 | 0 | 0 | 0
4.2.2 | Forro modular acústico em lã de madeira 625mm x 625mm | m² | 72.92 |  |  |  |  | 0 | 0 | 0 | 0
4.2.3 | Forro flutuante madeira acústico – diâmetro 1200 mm | un | 16 |  |  |  |  | 0 | 0 | 0 | 0
5.0 | LUMINÁRIAS | [6 empty] | 0 | 0 | 0 | 0
5.1 | DE EMBUTIR | [6 empty] | 0 | 0 | 0 | 0
5.1.1 | Luminária de embutir em placa de LED | un | 321 |  |  |  |  | 0 | 0 | 0 | 0
5.1.2 | Luminária de embutir downlight | un | 107 |  |  |  |  | 0 | 0 | 0 | 0
5.1.3 | Luminária de embutir em placa de LED | un | 71 |  |  |  |  | 0 | 0 | 0 | 0
5.1.4 | Lâmpada LED Tubular tipo T8 – 18W | un | 21 |  |  |  |  | 0 | 0 | 0 | 0
5.1.5 | Bloco Autônomo de iluminação - Luminária de Emergência | un | 47 |  |  |  |  | 0 | 0 | 0 | 0
5.2 | DE SOBREPOR | [6 empty] | 0 | 0 | 0 | 0
5.2.1 | Luminária de sobrepor linear contínua em LED | un | 10 |  |  |  |  | 0 | 0 | 0 | 0
5.2.2 | Luminária de sobrepor em trilho | un | 2 |  |  |  |  | 0 | 0 | 0 | 0
5.3 | PENDENTE | [6 empty] | 0 | 0 | 0 | 0
5.3.1 | Luminária tipo pendente linear contínua em LED | un | 12 |  |  |  |  | 0 | 0 | 0 | 0
5.3.2 | Luminária tipo pendente circular | un | 4 |  |  |  |  | 0 | 0 | 0 | 0
6.0 | PINTURAS | [6 empty] | 0 | 0 | 0 | 0
6.1 | Pintura acrílica com emassamento | m² | 50 |  |  |  |  | 0 | 0 | 0 | 0
6.2 | Pintura PVA com emassamento | m² | 130 |  |  |  |  | 0 | 0 | 0 | 0
7.0 | MASSAS E ARGAMASSAS | [6 empty] | 0 | 0 | 0 | 0
7.1 | Chapisco rolado com argamassa industrializa | m² | 50 |  |  |  |  | 0 | 0 | 0 | 0
7.2 | Camada única com argamassa industrializada | m² | 50 |  |  |  |  | 0 | 0 | 0 | 0
8.0 | INSTALAÇÕES ELÉTRICAS | [6 empty] | 0 | 0 | 0 | 0
8.1 | TOMADAS, INTERRUPTORES E CAIXAS | [6 empty] | 0 | 0 | 0 | 0
8.1.1 | Interruptor de 1 tecla simples ou paralela | un | 27 |  |  |  |  | 0 | 0 | 0 | 0
8.1.2 | Interruptor de 2 teclas simples ou paralelas | un | 20 |  |  |  |  | 0 | 0 | 0 | 0
8.1.3 | Interruptor de 3 teclas simples ou paralelas | un | 2 |  |  |  |  | 0 | 0 | 0 | 0
8.1.4 | Interruptor de 4 teclas simples ou paralelas | un | 8 |  |  |  |  | 0 | 0 | 0 | 0
8.1.5 | Plugue Macho/Fêmea 2P+T 10A-220V para luminária | un | 549 |  |  |  |  | 0 | 0 | 0 | 0
8.1.6 | Caixa de Passagem - 4x4" | un | 117 |  |  |  |  | 0 | 0 | 0 | 0
8.2 | CABOS ELÉTRICOS | [6 empty] | 0 | 0 | 0 | 0
8.2.1 | Cabo cobre classe 5 450/750V PVC 1,5mm² | m | 10955 |  |  |  |  | 0 | 0 | 0 | 0
8.2.2 | Cabo cobre classe 5 450/750V PVC 2,5mm² | m | 250 |  |  |  |  | 0 | 0 | 0 | 0
8.2.3 | Cabo PP cobre classe 5 PVC/PVC 3X1,5mm² | m | 659 |  |  |  |  | 0 | 0 | 0 | 0
8.3 | CONDUTOS | [6 empty] | 0 | 0 | 0 | 0
8.3.1 | Caixa de passagem de PVC 4"x2" | un | 50 |  |  |  |  | 0 | 0 | 0 | 0
8.3.2 | Caixa de passagem de PVC 4"x4" | un | 20 |  |  |  |  | 0 | 0 | 0 | 0
8.3.3 | Condulete múltiplo de alumínio 3/4" | un | 50 |  |  |  |  | 0 | 0 | 0 | 0
8.3.4 | Eletroduto PVC Flexível 3/4", inclusive acessórios e conexões | m | 171 |  |  |  |  | 0 | 0 | 0 | 0
8.3.5 | Eletroduto PVC Rígido Roscável 3/4", inclusive acessórios e conexões | m | 350 |  |  |  |  | 0 | 0 | 0 | 0
8.3.6 | Eletroduto em Aço Carbono Rígido galvanizado a fogo 3/4", inclusive acessórios e conexões | m | 1250 |  |  |  |  | 0 | 0 | 0 | 0
8.4 | DISJUNTORES | [6 empty] | 0 | 0 | 0 | 0
8.4.1 | Disjuntor monopolar 16A | un | 36 |  |  |  |  | 0 | 0 | 0 | 0
9.0 | INSTALAÇÕES DE AR-CONDICIONADO | [6 empty] | 0 | 0 | 0 | 0
9.1 | SISTEMA DE COMANDO E CONTROLE | [6 empty] | 0 | 0 | 0 | 0
9.1.1 | Controle remoto sem fio - vrf | und | 8 |  |  |  |  | 0 | 0 | 0 | 0
9.1.2 | Controlador | und | 1 |  |  |  |  | 0 | 0 | 0 | 0
9.2 | UNIDADES EVAPORADORAS DO SISTEMA DE AR-CONDICIONADO (VRF) | [6 empty] | 0 | 0 | 0 | 0
9.2.1 | Evaporadora 3,6 kW de hi-wall | und | 3 |  |  |  |  | 0 | 0 | 0 | 0
9.2.2 | Evaporadora 5,6 kW de hi-wall | und | 1 |  |  |  |  | 0 | 0 | 0 | 0
9.2.3 | Evaporadora 5,6 kW de 4 vias | und | 1 |  |  |  |  | 0 | 0 | 0 | 0
9.2.4 | Evaporadora 7,1 kW de 4 vias | und | 3 |  |  |  |  | 0 | 0 | 0 | 0
9.3 | UNIDADES CONDENSADORAS DO SISTEMA DE AR CONDICIONADO (VRF) | [6 empty] | 0 | 0 | 0 | 0
9.3.1 | Unidade Condensadora 45 kW | und | 1 |  |  |  |  | 0 | 0 | 0 | 0
9.4 | CIRCUITO FRIGORÍFICO DO SISTEMA DE CLIMATIZAÇÃO | [6 empty] | 0 | 0 | 0 | 0
9.4.1 | 9.4.1. Tubulação de cobre sem costura com bitola de 1/4", incluindo isolamento térmico flexível em espuma elastomérica com espessura de 13 mm, proteção mecânica, curvas, Tee, uniões e reduções necessárias | m | 8 |  |  |  |  | 0 | 0 | 0 | 0
9.4.2 | Tubulação de cobre sem costura com bitola de 3/8", incluindo isolamento térmico flexível em espuma elastomérica com espessura de 13 mm, proteção mecânica, curvas, Tee, uniões e reduções necessárias | m | 33 |  |  |  |  | 0 | 0 | 0 | 0
9.4.3 | Tubulação de cobre sem costura com bitola de 1/2", incluindo isolamento térmico flexível em espuma elastomérica com espessura de 13mm, proteção mecânica, curvas, Tee, uniões e reduções necessárias. | m | 95 |  |  |  |  | 0 | 0 | 0 | 0
9.4.4 | Tubulação de cobre sem costura com bitola de 5/8", incluindo isolamento térmico flexível em espuma elastomérica com espessura de 19 mm, proteção mecânica, curvas, Tee, uniões e reduções necessárias. | m | 33 |  |  |  |  | 0 | 0 | 0 | 0
9.4.5 | Tubulação de cobre sem costura com bitola de 3/4", incluindo isolamento térmico flexível em espuma elastomérica com espessura de 19 mm, proteção mecânica, curvas, Tee, uniões e reduções necessárias | m | 55 |  |  |  |  | 0 | 0 | 0 | 0
9.4.6 | Tubulação de cobre sem costura com bitola de 7/8", incluindo isolamento térmico flexível em espuma elastomérica com espessura de 13mm, proteção mecânica, curvas, Tee, uniões e reduções necessárias | m | 3 |  |  |  |  | 0 | 0 | 0 | 0
9.4.7 | Tubulação de cobre sem costura com bitola de 1", incluindo isolamento térmico flexível em espuma elastomérica com espessura de 19 mm, proteção mecânica, curvas, Tee, uniões e reduções necessárias. | m | 17 |  |  |  |  | 0 | 0 | 0 | 0
9.4.8 | Tubulação de cobre sem costura com bitola de 1 1/8", incluindo isolamento térmico flexível em espuma elastomérica com espessura de 25 mm, proteção mecânica, curvas, Tee, uniões e reduções necessárias | m | 12 |  |  |  |  | 0 | 0 | 0 | 0
9.4.9 | Ramificação em cobre para VRF (refnet) mode de referência: TRDK225HP, marca: TRANE. | un | 1 |  |  |  |  | 0 | 0 | 0 | 0
9.4.10 | Ramificação em cobre para VRF (refnet) mode de referência: TRDK112HP, marca: TRANE. | un | 6 |  |  |  |  | 0 | 0 | 0 | 0
9.4.11 | Proteção mecânica em alumínio corrugado | m | 2 |  |  |  |  | 0 | 0 | 0 | 0
9.4.12 | Cabo de comunicação | m | 128 |  |  |  |  | 0 | 0 | 0 | 0
9.5 | DISPOSITIVOS DE ADMISSÃO E DESCARGA DE AR | [6 empty] | 0 | 0 | 0 | 0
9.5.1 | Grelha de Retorno com Aletas Fixas com Registro RHN 500x500mm | un | 177 |  |  |  |  | 0 | 0 | 0 | 0
9.5.2 | Difusor Quadrado Linha Americana com Registro | un | 220 |  |  |  |  | 0 | 0 | 0 | 0
9.6 | DUTOS FLEXÍVEIS | [6 empty] | 0 | 0 | 0 | 0
9.6.1 | Duto Flexível | m | 400 |  |  |  |  | 0 | 0 | 0 | 0
9.7 | DRENO | [6 empty] | 0 | 0 | 0 | 0
9.7.1 | Tubos e conexões de água fria PVC soldável 25mm, inclusive conexões e suportes | m | 90 |  |  |  |  | 0 | 0 | 0 | 0
9.8 | GÁS REFRIGERANTE | [6 empty] | 0 | 0 | 0 | 0
9.8.1 | Gás refrigerante HFC R410a, garrafa com 11,3 kg | kg | 2 |  |  |  |  | 0 | 0 | 0 | 0
9.9 | LIMPEZA S E TESTES | 0 | 1 |  |  |  |  | 0 | 0 | 0 | 0
9.9.1 | Limpeza de dutos | m | 680 |  |  |  |  | 0 | 0 | 0 | 0
9.9.2 | Testes e balanceamento (START UP) | un | 1 |  |  |  |  | 0 | 0 | 0 | 0
9.9.3 | Testes e balanceamento dos dutos | un | 2 |  |  |  |  | 0 | 0 | 0 | 0
10.0 | SERVIÇOS FINAIS | [6 empty] | 0 | 0 | 0 | 0
10.1 | Desmobilização | und. | 1 |  |  |  |  | 0 | 0 | 0 | 0
10.2 | Limpeza final da obra | m² | 250 |  |  |  |  | 0 | 0 | 0 | 0
10.3 | Elaboração de Projeto "as built" | un | 1 |  |  |  |  | 0 | 0 | 0 | 0
TOTAIS DOS CUSTOS DIRETOS (TCD)
TCD1 | TOTAL CUSTOS DIRETOS (EQUIPAMENTOS DE CLIMATIZAÇÃO) | [6 empty] | 0 | 0 | 0 | 0
| BDI |  | #REF! |  |  |  |  | #REF! | #REF! | #REF! | #REF!
| SUBTOTAL TCD1 | [6 empty] | #REF! | #REF! | #REF! | #REF!
TCD2 | TOTAL CUSTOS DIRETOS ( - EQUIPAMENTOS DE CLIMATIZAÇÃO) | [6 empty] | 0 | 0 | 0 | 0
| BDI |  | #REF! |  |  |  |  | #REF! | #REF! | #REF! | #REF!
| SUBTOTAL TCD2 | [6 empty] | #REF! | #REF! | #REF! | #REF!
TOTAL GERAL
| CUSTOS DIRETOS SEM BDI's (TCD1+TCD2) | [6 empty] | 0 | 0 | 0 | 0
| TOTAL GERAL COM BDI's (SUBTOTAIS TCD1+TCD2) | [6 empty] | #REF! | #REF! | #REF! | #REF!

## PLANILHA ANALÍTICA
|  |  |  | SINAPI Data-Base: | 01 - 2025
PLANILHA ANALÍTICA DO ORÇAMENTO
Endereço | SCN Quadra 2 Bloco A – Salas 201/202/203/204 – Ed. Corporate Financial Center – Brasília/DF - 70712-900 | [5 empty] | '
Objeto | Reforma de Luminotécnica, Forro e Climatização
1.0 | SERVIÇOS INICIAIS
1.1 | MOBILIZAÇÃO, LICENÇAS, INSTALAÇÕES PROVISÓRIAS E OUTROS
1.1.1 | Mobilização | Unidade: | und | Referência: | SINAPI ADP | Preço1 | Preço2 | Preço3 | Fornec1 | Fornec2 | Fornec3
CÓDIGO | DESCRIÇÃO | UNID. | COEFICIENTE | PREÇO | TOTAL
MÃO-DE-OBRA
90776 | ENCARREGADO GERAL COM ENCARGOS COMPLEMENTARES | H | 8
88284 | MOTORISTA DE VEÍCULO LEVE COM ENCARGOS COMPLEMENTARES | H | 8
88264 | ELETRICISTA COM ENCARGOS COMPLEMENTARES | H | 4
88309 | PEDREIRO COM ENCARGOS COMPLEMENTARES | H | 4
88316 | SERVENTE COM ENCARGOS COMPLEMENTARES | H | 8 |  |  | 230.748
MDO:
MATERIAL
|  |  |  | MAT.: | 0
SERVIÇOS
92133 | CAMINHONETE COM MOTOR A DIESEL, POTÊNCIA 180 CV, CABINE DUPLA, 4X4 - DEPRECIAÇÃO. AF_11/2015 | H | 8
SERV.:
TOTAL GERAL:
REFERÊNCIA: | SINAPI ADP (A COMPOSIÇÃO FOI ESTRUTURADA UTILIZANDO-SE DE CÓDIGOS DE M.O E MATERIAL/SERVIÇOS DA LISTA SINAPI DEVIDO A FALTA DE COMPOSIÇÃO PURA)
1.1.2 | Licenças, taxas e seguros | Unidade: | und | Referência: | COMP. PRÓPRIA | Preço1 | Preço2 | Preço3 | Fornec1 | Fornec2 | Fornec3
CÓDIGO | DESCRIÇÃO | UNID. | COEFICIENTE | PREÇO | TOTAL
MÃO-DE-OBRA
|  |  |  | MDO: | 0
MATERIAL
|  |  |  | MAT: | 0
SERVIÇOS
* | ANOTAÇÃO DE RESPONSABILIDADE TÉCNICA - CREA-DF | UND. | 1 |  |  | 262.55 |  |  | CREA
* | PROGRAMA DE PREVENÇÃO DE RISCOS AMBIENTAIS | UND. | 1 |  |  | 600 | 750 | 431 | D&D SERVIÇOS | AVALIAÇÃOAMBIENTAL | SEBRAETEC
* | PROGRAMA DE CONTROLE MÉDICO DE SAÚDE OCUPACIONAL | UND. | 1 |  |  | 400 | 350 | 351 | JB SEG. TRABALHO | FALCÃOASSESSORIA | SEBRAETEC
* | SEGURO DE OBRA | UND. | 1 |  |  | 2070.52 | 826 | 1021.4 | TOKIOMARINE | ESSOR | LIBERTY
SERV.:
TOTAL GERAL:
REFERÊNCIA: | CREA-DF , COTAÇÃO DE MERCADO
1.1.3 | Instalações provisórias | Unidade: | mês | Referência: | SINAPI ADP | Preço1 | Preço2 | Preço3 | Fornec1 | Fornec2 | Fornec3
CÓDIGO | DESCRIÇÃO | UNID. | COEFICIENTE | PREÇO | TOTAL
MÃO-DE-OBRA
88279 | MONTADOR ELETROMECÃNICO COM ENCARGOS COMPLEMENTARES | H | 5
88316 | SERVENTE COM ENCARGOS COMPLEMENTARES | H | 5
MDO:
MATERIAL
39435 | PARAFUSO DRY WALL, EM ACO FOSFATIZADO, CABECA TROMBETA E PONTA AGULHA (TA), COMPRIMENTO 25 MM | UN | 150
MAT.:
SERVIÇOS
|  |  |  | SERV.: | 0
TOTAL GERAL:
REFERÊNCIA: | SINAPI ADP (A COMPOSIÇÃO FOI ESTRUTURADA UTILIZANDO-SE DE CÓDIGOS DE M.O E MATERIAL/SERVIÇOS DA LISTA SINAPI DEVIDO A FALTA DE COMPOSIÇÃO PURA)
1.1.4 | Placa da obra | Unidade: | m² | Referência: | COMP. PRÓPRIA | Preço1 | Preço2 | Preço3 | Fornec1 | Fornec2 | Fornec3
CÓDIGO | DESCRIÇÃO | UNID. | COEFICIENTE | PREÇO | TOTAL
MÃO-DE-OBRA
|  |  |  | MDO: | 0
MATERIAL
[5 empty] | 0 | 260 | 237 | 267.43 | START PRINT | ASA BANNER | RVPLAC
|  |  |  | MAT: | 0
SERVIÇOS
COTAÇÃO | LONA COM APLICAÇÃO DE ILHOSES, CORDÃO E LACRES, IMPRESSA COM LOGORMACAS. QR CODE E DESCRIÇÃO DA OBRA | M2 | 1 |  |  | 260 | 237 | 267.43 | PREF. ITABAPOANA | PREF. STA BÁRBARA OESTE | MUNICÍPIO CONGONHAS
SERV.:
TOTAL GERAL:
REFERÊNCIA: | CONTRATOS
1.1.5 | Tapumes | Unidade: | m² | Referência: | SINAPI 98458 | Preço1 | Preço2 | Preço3 | Fornec1 | Fornec2 | Fornec3
CÓDIGO | DESCRIÇÃO | UNID. | COEFICIENTE | PREÇO | TOTAL
MÃO-DE-OBRA
88262 | CARPINTEIRO DE FORMAS COM ENCARGOS COMPLEMENTARES | H | 0.79
88239 | AJUDANTE DE CARPINTEIRO COM ENCARGOS COMPLEMENTARES | H | 0.529
MDO:
MATERIAL
4491 | PONTALETE *7,5 X 7,5* CM EM PINUS, MISTA OU EQUIVALENTE DA REGIAO - BRUTA | M | 1.2273
5061 | PREGO DE ACO POLIDO COM CABECA 18 X 27 (2 1/2 X 10) | KG | 0.068
6194 | TABUA *2,5 X 15 CM EM PINUS, MISTA OU EQUIVALENTE DA REGIAO - BRUTA | M | 2
43681 | CHAPA/PAINEL DE MADEIRA COMPENSADA RESINADA (MADEIRITE RESINADO ROSA) PARA FORMA DE CONCRETO, DE 2200 X 1100 MM, E = 8 A 12 MM | M2 | 1.005
MAT:
SERVIÇOS
91692 | SERRA CIRCULAR DE BANCADA COM MOTOR ELÉTRICO POTÊNCIA DE 5HP, COM COIFA PARA DISCO 10" - CHP DIURNO. AF_08/2015 | CHP | 0.0066
91693 | SERRA CIRCULAR DE BANCADA COM MOTOR ELÉTRICO POTÊNCIA DE 5HP, COM COIFA PARA DISCO 10" - CHI DIURNO. AF_08/2015 | CHI | 0.0264
94974 | CONCRETO MAGRO PARA LASTRO, TRAÇO 1:4,5:4,5 (EM MASSA SECA DE CIMENTO/ AREIA MÉDIA/ BRITA 1) - PREPARO MANUAL. AF_05/2021 | M3 | 0.0061
SERV.:
TOTAL GERAL:
REFERÊNCIA: | SINAPI 98458
1.1.6 | Remanejamento de tapumes | Unidade: | m² | Referência: | COMP. PRÓPRIA | Preço1 | Preço2 | Preço3 | Fornec1 | Fornec2 | Fornec3
CÓDIGO | DESCRIÇÃO | UNID. | COEFICIENTE | PREÇO | TOTAL
MÃO-DE-OBRA
88262 | CARPINTEIRO DE FORMAS COM ENCARGOS COMPLEMENTARES | H | 1.127
88239 | AJUDANTE DE CARPINTEIRO COM ENCARGOS COMPLEMENTARES | H | 0.6222
MDO:
MATERIAL
5061 | PREGO DE ACO POLIDO COM CABECA 18 X 27 (2 1/2 X 10) | KG | 0.068
MAT:
SERVIÇOS
SERV.:
TOTAL GERAL:
REFERÊNCIA: | SINAPI 98458 + 97637
1.1.7 | Proteção de piso e rodapé | Unidade: | m² | Referência: | SINAPI ADP | Preço1 | Preço2 | Preço3 | Fornec1 | Fornec2 | Fornec3
CÓDIGO | DESCRIÇÃO | UNID. | COEFICIENTE | PREÇO | TOTAL
MÃO-DE-OBRA
88316 | SERVENTE COM ENCARGOS COMPLEMENTARES | H | 0.05
MDO:
MATERIAL
38366 | PAPEL KRAFT BETUMADO | M2 | 1.02
MAT.:
SERVIÇOS
SERV.:
TOTAL GERAL:
REFERÊNCIA: | SINAPI ADP (A COMPOSIÇÃO FOI ESTRUTURADA UTILIZANDO-SE DE CÓDIGOS DE M.O E MATERIAL/SERVIÇOS DA LISTA SINAPI DEVIDO A FALTA DE COMPOSIÇÃO PURA)
1.1.8 | Proteção de mobiliário | Unidade: | m² | Referência: | SINAPI ADP | Preço1 | Preço2 | Preço3 | Fornec1 | Fornec2 | Fornec3
CÓDIGO | DESCRIÇÃO | UNID. | COEFICIENTE | PREÇO | TOTAL
MÃO-DE-OBRA
88316 | SERVENTE COM ENCARGOS COMPLEMENTARES | H | 0.05
MDO:
MATERIAL
COTAÇÃO | PLÁSTICO BOLHA (ROLO 1,30X100M) | M2 | 1.02 |  |  | 0.79715 | 0.73077 | 0.61462 | PNPC MIN DEFESA | PNPC MIN DEFESA | PNPC GOVERNO SP
MAT.:
SERVIÇOS
SERV.:
TOTAL GERAL:
REFERÊNCIA: | SINAPI ADP (A COMPOSIÇÃO FOI ESTRUTURADA UTILIZANDO-SE DE CÓDIGOS DE M.O E MATERIAL/SERVIÇOS DA LISTA SINAPI DEVIDO A FALTA DE COMPOSIÇÃO PURA)
1.1.9 | Aluguel de andaime | Unidade: | mês | Referência: | SINAPI ADP | Preço1 | Preço2 | Preço3 | Fornec1 | Fornec2 | Fornec3
CÓDIGO | DESCRIÇÃO | UNID. | COEFICIENTE | PREÇO | TOTAL
MÃO-DE-OBRA
97064 | MONTAGEM E DESMONTAGEM DE ANDAIME TUBULAR TIPO "TORRE" (EXCLUSIVE ANDAIME E LIMPEZA). AF_03/2024 | M | 1
MDO:
MATERIAL
10527 | LOCACAO DE ANDAIME METALICO TUBULAR DE ENCAIXE, TIPO DE TORRE, CADA PAINEL COM LARGURA DE 1 ATE 1,5 M E ALTURA DE *1,00* M, INCLUINDO DIAGONAL, BARRAS DE LIGACAO, SAPATAS OU RODIZIOS E DEMAIS ITENS NECESSARIOS A MONTAGEM (NAO INCLUI INSTALACAO) | MXMES | 12
MAT.:
SERVIÇOS
SERV.:
TOTAL GERAL:
REFERÊNCIA: | SINAPI ADP (A COMPOSIÇÃO FOI ESTRUTURADA UTILIZANDO-SE DE CÓDIGOS DE M.O E MATERIAL/SERVIÇOS DA LISTA SINAPI DEVIDO A FALTA DE COMPOSIÇÃO PURA)
1.1.10 | Aluguel de vagas | Unidade: | mês | Referência: | COMP. PRÓPRIA | Preço1 | Preço2 | Preço3 | Fornec1 | Fornec2 | Fornec3
CÓDIGO | DESCRIÇÃO | UNID. | COEFICIENTE | PREÇO | TOTAL
MÃO-DE-OBRA
MDO:
MATERIAL
MAT.:
SERVIÇOS | [8 empty] | Espedito (encarregado)
COTAÇÃO | ALUGUEL DE VAGAS NO ESTACIONAMENTO ROTATIVO DO EDF CORPORATE FINANCIAL CENTER | UN | 8 | [5 empty] | 61 98560-7383
SERV.:
TOTAL GERAL:
REFERÊNCIA:
2.0 | DEMOLIÇÕES E RETIRADAS
2.1 | Retirada de forro modulado (mineral) | Unidade: | m² | Referência: | SINAPI 97642 | Preço1 | Preço2 | Preço3 | Fornec1 | Fornec2 | Fornec3
CÓDIGO | DESCRIÇÃO | UNID. | COEFICIENTE | PREÇO | TOTAL
MÃO-DE-OBRA
88278 | MONTADOR DE ESTRUTURA METÁLICA COM ENCARGOS COMPLEMENTARES | H | 0.0336
88316 | SERVENTE COM ENCARGOS COMPLEMENTARES | H | 0.0951
MDO:
MATERIAL
MAT.:
SERVIÇOS
SERV.:
TOTAL GERAL:
REFERÊNCIA: | SINAPI 97642
2.2 | Remoção de luminárias | Unidade: | un | Referência: | SINAPI 97665 | Preço1 | Preço2 | Preço3 | Fornec1 | Fornec2 | Fornec3
CÓDIGO | DESCRIÇÃO | UNID. | COEFICIENTE | PREÇO | TOTAL
MÃO-DE-OBRA
88264 | ELETRICISTA COM ENCARGOS COMPLEMENTARES | H | 0.0205
88316 | SERVENTE COM ENCARGOS COMPLEMENTARES | H | 0.058
MDO:
MATERIAL
MAT.:
SERVIÇOS
SERV.:
TOTAL GERAL:
REFERÊNCIA: | SINAPI 97642
2.3 | Remoção de instalações elétricas, incluindo todos os componentes e dispositivos | Unidade: | un | Referência: | SINAPI ADP | Preço1 | Preço2 | Preço3 | Fornec1 | Fornec2 | Fornec3
CÓDIGO | DESCRIÇÃO | UNID. | COEFICIENTE | PREÇO | TOTAL
MÃO-DE-OBRA
88264 | ELETRICISTA COM ENCARGOS COMPLEMENTARES | H | 0.02
88316 | SERVENTE COM ENCARGOS COMPLEMENTARES | H | 0.1
MDO:
MATERIAL
MAT.:
SERVIÇOS
SERV.:
TOTAL GERAL:
REFERÊNCIA:
2.4 | Ancoragem de divisórias | Unidade: | m | Referência: | COMP. PRÓPRIA | Preço1 | Preço2 | Preço3 | Fornec1 | Fornec2 | Fornec3
CÓDIGO | DESCRIÇÃO | UNID. | COEFICIENTE | PREÇO | TOTAL
MÃO-DE-OBRA
88278 | MONTADOR DE ESTRUTURA METÁLICA COM ENCARGOS COMPLEMENTARES | H | 0.1
88243 | AJUDANTE ESPECIALIZADO COM ENCARGOS COMPLEMENTARES | H | 0.1
MDO:
MATERIAL
| CABO DE AÇO GALVANIZADO 1/4" | M | 0.33333 |  |  | 7.1267 | 10.73 | 7.5 | GRAVIA | ALVORADA | CIKALA
MAT.:
SERVIÇOS
SERV.:
TOTAL GERAL:
REFERÊNCIA:
2.5 | Remanejamento de mobiliário | Unidade: | un | Referência: | SINAPI ADP | Preço1 | Preço2 | Preço3 | Fornec1 | Fornec2 | Fornec3
CÓDIGO | DESCRIÇÃO | UNID. | COEFICIENTE | PREÇO | TOTAL
MÃO-DE-OBRA
88261 | CARPINTEIRO DE ESQUADRIA COM ENCARGOS COMPLEMENTARES | H | 0.05
88239 | AJUDANTE DE CARPINTEIRO COM ENCARGOS COMPLEMENTARES | H | 0.05
88264 | ELETRICISTA COM ENCARGOS COMPLEMENTARES | H | 0.002
88247 | AUXILIAR DE ELETRICISTA COM ENCARGOS COMPLEMENTARES | H | 0.002
MDO:
MATERIAL
12815 | FITA CREPE ROLO DE *25* MM X 50 M | UN | 0.02
MAT.:
SERVIÇOS
SERV.:
TOTAL GERAL:
REFERÊNCIA: | SINAPI ADP (A COMPOSIÇÃO FOI ESTRUTURADA UTILIZANDO-SE DE CÓDIGOS DE M.O E MATERIAL/SERVIÇOS DA LISTA SINAPI DEVIDO A FALTA DE COMPOSIÇÃO PURA)
2.6 | Remanejamento de divisórias de vidro das estações de trabalho | Unidade: | un | Referência: | SINAPI / PRÓPRIA | Preço1 | Preço2 | Preço3 | Fornec1 | Fornec2 | Fornec3
CÓDIGO | DESCRIÇÃO | UNID. | COEFICIENTE | PREÇO | TOTAL
MÃO-DE-OBRA
88278 | MONTADOR DE ESTRUTURA METÁLICA COM ENCARGOS COMPLEMENTARES | H | 0.025
88243 | AJUDANTE ESPECIALIZADO COM ENCARGOS COMPLEMENTARES | H | 0.0255
MDO:
MATERIAL
| 0 | 0 |  | 0
MAT.:
SERVIÇOS
SERV.:
TOTAL GERAL:
REFERÊNCIA:
2.7 | Retirada e expurgo de material demolido | Unidade: | m³ | Referência: | SINAPI / PRÓPRIA | Preço1 | Preço2 | Preço3 | Fornec1 | Fornec2 | Fornec3
CÓDIGO | DESCRIÇÃO | UNID. | COEFICIENTE | PREÇO | TOTAL
MÃO-DE-OBRA
88316 | SERVENTE COM ENCARGOS COMPLEMENTARES | H | 1
MDO:
MATERIAL
37526 | SACO DE RAFIA PARA ENTULHO, NOVO, LISO (SEM CLICHE), *60 X 90* CM | UN | 8
MAT.:
SERVIÇOS
COTAÇÃO | CAÇAMBA 5M3 PARA RETIRADA DE ENTULHO | LOC | 0.2 |  |  | 405.9 | 267.9 | 340 | PNCP FUND. DE TURISMO | PNCP PREF 1° MAIO | PNCP MARINHA
SERV.:
TOTAL GERAL:
REFERÊNCIA: | SÃO ITENS LISTADOS NO SINAPI + COTAÇÃO MERCADO
3.0 | DESPESAS ADMINISTRATIVAS
3.1 | Despesas com pessoal | Unidade: | mês | Referência: | SINAPI ADP | Preço1 | Preço2 | Preço3 | Fornec1 | Fornec2 | Fornec3
CÓDIGO | DESCRIÇÃO | UNID. | COEFICIENTE | PREÇO | TOTAL
MÃO-DE-OBRA
90778 | ENGENHEIRO CIVIL DE OBRA PLENO COM ENCARGOS COMPLEMENTARES | H | 44
90776 | ENCARREGADO GERAL COM ENCARGOS COMPLEMENTARES | H | 220
MDO:
MATERIAL
MAT.:
SERVIÇOS
SERV.:
TOTAL GERAL:
REFERÊNCIA: | SINAPI ADP (A COMPOSIÇÃO FOI ESTRUTURADA UTILIZANDO-SE DE CÓDIGOS DE M.O E MATERIAL/SERVIÇOS DA LISTA SINAPI DEVIDO A FALTA DE COMPOSIÇÃO PURA)
3.2 | Consumos gerais | Unidade: | mês | Referência: | COMP. PRÓPRIA | Preço1 | Preço2 | Preço3 | Fornec1 | Fornec2 | Fornec3
CÓDIGO | DESCRIÇÃO | UNID. | COEFICIENTE | PREÇO | TOTAL
MÃO-DE-OBRA
MDO:
MATERIAL
COTAÇÃO | MATERIAL DE LIMPEZA GERAL | CJ | 0.2 |  |  | 118.2 | 206.65 | 391.4 | KALUNGA | LEROYMERLIN | POLICLEAN
COTAÇÃO | MATERIAL DE ESCRITÓRIO | CJ | 0.2 |  |  | 119 | 151.82 | 115.58 | KALUNGA | AMERICANAS | AMAZON
MAT.:
SERVIÇOS
COTAÇÃO | PLOTAGEM EM PAPEL SULFITE NO TAMANHO AO | M² | 2 |  |  | 35 | 13.7 | 47.3 | RK GRÁFICA | GRÁFICACORES | CARTÕES+BARATO
SERV.:
TOTAL GERAL:
REFERÊNCIA: | COTAÇÃO MERCADO
3.3 | Móveis e utensílios | Unidade: | mês | Referência: | COMP. PRÓPRIA | Preço1 | Preço2 | Preço3 | Fornec1 | Fornec2 | Fornec3
CÓDIGO | DESCRIÇÃO | UNID. | COEFICIENTE | PREÇO | TOTAL
MÃO-DE-OBRA
MDO:
MATERIAL
COTAÇÃO | COMPUTADOR | UN | 0.083333 |  |  | 801.87 | 1239.99 | 1308.9
COTAÇÃO | IMPRESSORA MULTIFUNCIONAL | UN | 0.083333 |  |  | 835.2 | 854.1 | 829.9
COTAÇÃO | MESA | UN | 0.083333 |  |  | 289.95 | 390.15 | 272.33
COTAÇÃO | BEBEDOURO | UN | 0.083333 |  |  | 772.9 | 903.9 | 842.57
MAT.:
SERVIÇOS
SERV.:
TOTAL GERAL:
REFERÊNCIA: | COTAÇÕES DE MERCADO
3.4 | Limpeza permanente da obra | Unidade: | mês | Referência: | SINAPI / PRÓPRIA | Preço1 | Preço2 | Preço3 | Fornec1 | Fornec2 | Fornec3
CÓDIGO | DESCRIÇÃO | UNID. | COEFICIENTE | PREÇO | TOTAL
MÃO-DE-OBRA
88316 | SERVENTE COM ENCARGOS COMPLEMENTARES | H | 44
MDO:
MATERIAL
MAT.:
SERVIÇOS
COTAÇÃO | CAÇAMBA 5M3 PARA RETIRADA DE ENTULHO | LOC | 4 |  |  | 405.9 | 267.9 | 340 | PNCP FUND. DE TURISMO | PNCP PREF 1° MAIO | PNCP MARINHA
SERV.:
TOTAL GERAL:
REFERÊNCIA: | SÃO ITENS LISTADOS NO SINAPI + CONTRATOS
4.0 | FORROS
4.1 | FORRO DE GESSO ACARTONADO
4.1.1 | Forro de gesso acartonado estruturado liso com tabica | Unidade: | m² | Referência: | SINAPI 96114 | Preço1 | Preço2 | Preço3 | Fornec1 | Fornec2 | Fornec3
CÓDIGO | DESCRIÇÃO | UNID. | COEFICIENTE | PREÇO | TOTAL
MÃO-DE-OBRA
88269 | GESSEIRO COM ENCARGOS COMPLEMENTARES | H | 0.4786
88243 | AJUDANTE ESPECIALIZADO COM ENCARGOS COMPLEMENTARES | H | 0.4786
MDO:
MATERIAL
39413 | PLACA / CHAPA DE GESSO ACARTONADO, STANDARD (ST), COR BRANCA, E = 12,5 MM, 1200 X 2400 MM (L X C) | M2 | 1.0838
39427 | PERFIL CANALETA, FORMATO C, EM ACO ZINCADO, PARA ESTRUTURA FORRO DRYWALL, E = 0,5 MM, *46 X 18* (L X H), COMPRIMENTO 3 M | M | 3.547
39430 | PENDURAL OU PRESILHA REGULADORA, EM ACO GALVANIZADO, COM CORPO, MOLA E REBITE, PARA PERFIL TIPO CANALETA DE ESTRUTURA EM FORROS DRYWALL | UN | 1.2267
39432 | FITA DE PAPEL REFORCADA COM LAMINA DE METAL PARA REFORCO DE CANTOS DE CHAPA DE GESSO PARA DRYWALL | M | 1.4276
39434 | MASSA DE REJUNTE EM PO PARA DRYWALL, A BASE DE GESSO, SECAGEM RAPIDA, PARA TRATAMENTO DE JUNTAS DE CHAPA DE GESSO (NECESSITA ADICAO DE AGUA) | KG | 0.6926
39435 | PARAFUSO DRY WALL, EM ACO FOSFATIZADO, CABECA TROMBETA E PONTA AGULHA (TA), COMPRIMENTO 25 MM | UN | 9.6469
39443 | PARAFUSO DRY WALL, EM ACO ZINCADO, CABECA LENTILHA E PONTA BROCA (LB), LARGURA 4,2 MM, COMPRIMENTO 13 MM | UN | 1.2267
40547 | PARAFUSO ZINCADO, AUTOBROCANTE, FLANGEADO, 4,2 MM X 19 MM | CENTO | 0.0123
39429 | PERFIL TABICA ABERTA, PERFURADA, FORMATO Z, EM ACO GALVANIZADO NATURAL, LARGURA APROXIMADA 40 MM, PARA ESTRUTURA FORRO DRYWALL | M | 2.5
43131 | ARAME GALVANIZADO 6 BWG, D = 5,16 MM (0,157 KG/M), OU 8 BWG, D = 4,19 MM (0,101 KG/M), OU 10 BWG, D = 3,40 MM (0,0713 KG/M) | KG | 0.037
MAT.:
SERVIÇOS
SERV.:
TOTAL GERAL:
REFERÊNCIA: | SINAPI 96114
4.1.2 | Forro de gesso acartonado monolítico estrutural | Unidade: | m² | Referência: | SINAPI ADP | Preço1 | Preço2 | Preço3 | Fornec1 | Fornec2 | Fornec3
CÓDIGO | DESCRIÇÃO | UNID. | COEFICIENTE | PREÇO | TOTAL
MÃO-DE-OBRA
88269 | GESSEIRO COM ENCARGOS COMPLEMENTARES | H | 0.7867
88243 | AJUDANTE ESPECIALIZADO COM ENCARGOS COMPLEMENTARES | H | 0.4522
MDO:
MATERIAL
345 | ARAME GALVANIZADO 18 BWG, D = 1,24MM (0,009 KG/M) | KG | 0.0217
3315 | GESSO EM PO PARA REVESTIMENTOS/MOLDURAS/SANCAS E USO GERAL | KG | 1.8127
39413 | PLACA / CHAPA DE GESSO ACARTONADO, STANDARD (ST), COR BRANCA, E = 12,5 MM, 1200 X 2400 MM (L X C) | M2 | 1.0414
20250 | SISAL EM FIBRA / ESTOPA SISAL PARA GESSO | KG | 0.0078
40547 | PARAFUSO ZINCADO, AUTOBROCANTE, FLANGEADO, 4,2 MM X 19 MM | CENTO | 0.0293
MAT.:
SERVIÇOS
SERV.:
TOTAL GERAL:
REFERÊNCIA:
4.1.3 | Sanca de gesso acartonado | Unidade: | m | Referência: | SINAPI ADP | Preço1 | Preço2 | Preço3 | Fornec1 | Fornec2 | Fornec3
CÓDIGO | DESCRIÇÃO | UNID. | COEFICIENTE | PREÇO | TOTAL
MÃO-DE-OBRA
88269 | GESSEIRO COM ENCARGOS COMPLEMENTARES | H | 0.4786
88243 | AJUDANTE ESPECIALIZADO COM ENCARGOS COMPLEMENTARES | H | 0.4786
MDO:
MATERIAL
39413 | PLACA / CHAPA DE GESSO ACARTONADO, STANDARD (ST), COR BRANCA, E = 12,5 MM, 1200 X 2400 MM (L X C) | M2 | 0.15
39427 | PERFIL CANALETA, FORMATO C, EM ACO ZINCADO, PARA ESTRUTURA FORRO DRYWALL, E = 0,5 MM, *46 X 18* (L X H), COMPRIMENTO 3 M | M | 0.53205
39430 | PENDURAL OU PRESILHA REGULADORA, EM ACO GALVANIZADO, COM CORPO, MOLA E REBITE, PARA PERFIL TIPO CANALETA DE ESTRUTURA EM FORROS DRYWALL | UN | 0.184
39432 | FITA DE PAPEL REFORCADA COM LAMINA DE METAL PARA REFORCO DE CANTOS DE CHAPA DE GESSO PARA DRYWALL | M | 0.21414
39434 | MASSA DE REJUNTE EM PO PARA DRYWALL, A BASE DE GESSO, SECAGEM RAPIDA, PARA TRATAMENTO DE JUNTAS DE CHAPA DE GESSO (NECESSITA ADICAO DE AGUA) | KG | 0.10389
39435 | PARAFUSO DRY WALL, EM ACO FOSFATIZADO, CABECA TROMBETA E PONTA AGULHA (TA), COMPRIMENTO 25 MM | UN | 1.447
39443 | PARAFUSO DRY WALL, EM ACO ZINCADO, CABECA LENTILHA E PONTA BROCA (LB), LARGURA 4,2 MM, COMPRIMENTO 13 MM | UN | 0.184
40547 | PARAFUSO ZINCADO, AUTOBROCANTE, FLANGEADO, 4,2 MM X 19 MM | CENTO | 0.001845
43131 | ARAME GALVANIZADO 6 BWG, D = 5,16 MM (0,157 KG/M), OU 8 BWG, D = 4,19 MM (0,101 KG/M), OU 10 BWG, D = 3,40 MM (0,0713 KG/M) | KG | 0.00555
MAT.:
SERVIÇOS
SERV.:
TOTAL GERAL:
REFERÊNCIA: | SINAPI 96114
4.1.4 | Séptos acústicos | Unidade: | m² | Referência: | SINAPI ADP | Preço1 | Preço2 | Preço3 | Fornec1 | Fornec2 | Fornec3
CÓDIGO | DESCRIÇÃO | UNID. | COEFICIENTE | PREÇO | TOTAL
MÃO-DE-OBRA
88278 | MONTADOR DE ESTRUTURA METÁLICA COM ENCARGOS COMPLEMENTARES | H | 0.615
88243 | AJUDANTE ESPECIALIZADO COM ENCARGOS COMPLEMENTARES | H | 0.201
MDO:
MATERIAL
37586 | PINO DE ACO COM ARRUELA CONICA, DIAMETRO ARRUELA = *23* MM E COMP HASTE = *27* MM (ACAO INDIRETA) | CENTO | 0.0495 | 51,50
39413 | PLACA / CHAPA DE GESSO ACARTONADO, STANDARD (ST), COR BRANCA, E = 12,5 MM, 1200 X 2400 MM (L X C) | M2 | 2.106
39419 | PERFIL GUIA, FORMATO U, EM ACO ZINCADO, PARA ESTRUTURA PAREDE DRYWALL, E = 0,5 MM, 70 X 3000 MM (L X C) | M | 1.5248
39422 | PERFIL MONTANTE, FORMATO C, EM ACO ZINCADO, PARA ESTRUTURA PAREDE DRYWALL, E = 0,5 MM, 70 X 3000 MM (L X C) | M | 4.0011
39431 | FITA DE PAPEL MICROPERFURADO, 50 X 150 MM, PARA TRATAMENTO DE JUNTAS DE CHAPA DE GESSO PARA DRYWALL | M | 2.5027
39432 | FITA DE PAPEL REFORCADA COM LAMINA DE METAL PARA REFORCO DE CANTOS DE CHAPA DE GESSO PARA DRYWALL | M | 1.4815
39434 | MASSA DE REJUNTE EM PO PARA DRYWALL, A BASE DE GESSO, SECAGEM RAPIDA, PARA TRATAMENTO DE JUNTAS DE CHAPA DE GESSO (NECESSITA ADICAO DE AGUA) | KG | 1.0978
39435 | PARAFUSO DRY WALL, EM ACO FOSFATIZADO, CABECA TROMBETA E PONTA AGULHA (TA), COMPRIMENTO 25 MM | UN | 20.1868
39443 | PARAFUSO DRY WALL, EM ACO ZINCADO, CABECA LENTILHA E PONTA BROCA (LB), LARGURA 4,2 MM, COMPRIMENTO 13 MM | UN | 0.4803
| Lâ DE ROCHA | M2 | 1.2 |  |  | 10.83 | 10.83 |  | PORTAL DA TRANSP. | PORTAL DA TRANSP.
MAT.:
SERVIÇOS
SERV.:
TOTAL GERAL:
REFERÊNCIA: | SINAPI 96114
4.2 | FORRO MODULARES
4.2.1 | Forro modular acústico em fibra mineral 625mm x 625mm | Unidade: | m² | Referência: | SINAPI / PRÓPRIA | Preço1 | Preço2 | Preço3 | Fornec1 | Fornec2 | Fornec3
CÓDIGO | DESCRIÇÃO | UNID. | COEFICIENTE | PREÇO | TOTAL
MÃO-DE-OBRA
88278 | MONTADOR DE ESTRUTURA METÁLICA COM ENCARGOS COMPLEMENTARES | H | 0.5456
88316 | SERVENTE COM ENCARGOS COMPLEMENTARES | H | 0.5456
MDO:
MATERIAL
39511 | FORRO DE FIBRA MINERAL EM PLACAS DE 625 X 625 MM, E = 15 MM, BORDA RETA, COM PINTURA ANTIMOFO, APOIADO EM PERFIL DE ACO GALVANIZADO COM 24 MM DE BASE - INSTALADO | M2 | 1
39427 | PERFIL CANALETA, FORMATO C, EM ACO ZINCADO, PARA ESTRUTURA FORRO DRYWALL, E = 0,5 MM, *46 X 18* (L X H), COMPRIMENTO 3 M | M | 2.22
39430 | PENDURAL OU PRESILHA REGULADORA, EM ACO GALVANIZADO, COM CORPO, MOLA E REBITE, PARA PERFIL TIPO CANALETA DE ESTRUTURA EM FORROS DRYWALL | UN | 2
40547 | PARAFUSO ZINCADO, AUTOBROCANTE, FLANGEADO, 4,2 MM X 19 MM | CENTO | 0.0204
40552 | PARAFUSO, AUTOATARRAXANTE, CABECA CHATA, FENDA SIMPLES, EM ACO ZINCADO, 1/4" (6,35 MM) X 25 MM | CENTO | 0.0336
MAT.:
SERVIÇOS
SERV.:
TOTAL GERAL:
REFERÊNCIA:
4.2.2 | Forro modular acústico em lã de madeira 625mm x 625mm | Unidade: | m² | Referência: | SINAPI / PRÓPRIA | Preço1 | Preço2 | Preço3 | Fornec1 | Fornec2 | Fornec3
CÓDIGO | DESCRIÇÃO | UNID. | COEFICIENTE | PREÇO | TOTAL
MÃO-DE-OBRA
88278 | MONTADOR DE ESTRUTURA METÁLICA COM ENCARGOS COMPLEMENTARES | H | 0.5456
88316 | SERVENTE COM ENCARGOS COMPLEMENTARES | H | 0.5456
MDO:
MATERIAL
| FORRO MODULAR ACÚSTICO EM LÃ DE MADEIRA 625MM X 625MM, HERADESIGN KNAULF AMF OU EQUIVALENTE | M2 | 1 |  |  | 171.0443 | 127.0567
39427 | PERFIL CANALETA, FORMATO C, EM ACO ZINCADO, PARA ESTRUTURA FORRO DRYWALL, E = 0,5 MM, *46 X 18* (L X H), COMPRIMENTO 3 M | M | 2.22
39430 | PENDURAL OU PRESILHA REGULADORA, EM ACO GALVANIZADO, COM CORPO, MOLA E REBITE, PARA PERFIL TIPO CANALETA DE ESTRUTURA EM FORROS DRYWALL | UN | 2
40547 | PARAFUSO ZINCADO, AUTOBROCANTE, FLANGEADO, 4,2 MM X 19 MM | CENTO | 0.0204
40552 | PARAFUSO, AUTOATARRAXANTE, CABECA CHATA, FENDA SIMPLES, EM ACO ZINCADO, 1/4" (6,35 MM) X 25 MM | CENTO | 0.0336
MAT.:
SERVIÇOS
SERV.:
TOTAL GERAL:
REFERÊNCIA:
4.2.3 | Forro flutuante madeira acústico – diâmetro 1200 mm | Unidade: | un | Referência: | SINAPI / PRÓPRIA | Preço1 | Preço2 | Preço3 | Fornec1 | Fornec2 | Fornec3
CÓDIGO | DESCRIÇÃO | UNID. | COEFICIENTE | PREÇO | TOTAL
MÃO-DE-OBRA
88278 | MONTADOR DE ESTRUTURA METÁLICA COM ENCARGOS COMPLEMENTARES | H | 1.5
88316 | SERVENTE COM ENCARGOS COMPLEMENTARES | H | 1.5
MDO:
MATERIAL
| FORRO FLUTUANTE MADEIRA ACÚSTICO – DIÂMETRO 1200 MM, HERADESINGN KNAULF OU EQUIVALENTE | UN | 1 |  |  | 1230.52
| TIRANTES | UN | 4 |  |  | 76.4
MAT.:
SERVIÇOS
SERV.:
TOTAL GERAL:
REFERÊNCIA:
5.0 | LUMINÁRIAS
5.1 | DE EMBUTIR
5.1.1 | Luminária de embutir em placa de LED | Unidade: | un | Referência: | SINAPI / PRÓPRIA | Preço1 | Preço2 | Preço3 | Fornec1 | Fornec2 | Fornec3
CÓDIGO | DESCRIÇÃO | UNID. | COEFICIENTE | PREÇO | TOTAL
MÃO-DE-OBRA
88264 | ELETRICISTA COM ENCARGOS COMPLEMENTARES | H | 0.3
88247 | AUXILIAR DE ELETRICISTA COM ENCARGOS COMPLEMENTARES | H | 0.3
MDO:
MATERIAL
| LUMINÁRIA DE EMBUTIR EM PLACA DE LED, REFERÊNCIA LAA03-E3500840 – LUMICENTER OU EQUIVALENTE | UN | 1
MAT.:
SERVIÇOS
SERV.:
TOTAL GERAL:
REFERÊNCIA:
5.1.2 | Luminária de embutir downlight | Unidade: | un | Referência: | SINAPI / PRÓPRIA | Preço1 | Preço2 | Preço3 | Fornec1 | Fornec2 | Fornec3
CÓDIGO | DESCRIÇÃO | UNID. | COEFICIENTE | PREÇO | TOTAL
MÃO-DE-OBRA
88264 | ELETRICISTA COM ENCARGOS COMPLEMENTARES | H | 0.3
88247 | AUXILIAR DE ELETRICISTA COM ENCARGOS COMPLEMENTARES | H | 0.3
MDO:
MATERIAL
| LUMINÁRIA DE EMBUTIR DOWNLIGHT, REFERÊNCIA EF93-E0500940AB – LUMICENTER OU EQUIVALENTE | UN | 1
MAT.:
SERVIÇOS
SERV.:
TOTAL GERAL:
REFERÊNCIA:
5.1.3 | Luminária de embutir em placa de LED | Unidade: | un | Referência: | SINAPI / PRÓPRIA | Preço1 | Preço2 | Preço3 | Fornec1 | Fornec2 | Fornec3
CÓDIGO | DESCRIÇÃO | UNID. | COEFICIENTE | PREÇO | TOTAL
MÃO-DE-OBRA
88264 | ELETRICISTA COM ENCARGOS COMPLEMENTARES | H | 0.3
88247 | AUXILIAR DE ELETRICISTA COM ENCARGOS COMPLEMENTARES | H | 0.3
MDO:
MATERIAL
| LUMINÁRIA DE EMBUTIR EM PLACA DE LED REFERÊNCIA EF75-E2000840 DA FABRICANTE LUMICENTER, OU EQUIVALENTE. | UN | 1
MAT.:
SERVIÇOS
SERV.:
TOTAL GERAL:
REFERÊNCIA:
5.1.4 | Lâmpada LED Tubular tipo T8 – 18W | Unidade: | un | Referência: | SINAPI 100903 | Preço1 | Preço2 | Preço3 | Fornec1 | Fornec2 | Fornec3
CÓDIGO | DESCRIÇÃO | UNID. | COEFICIENTE | PREÇO | TOTAL
MÃO-DE-OBRA
88264 | ELETRICISTA COM ENCARGOS COMPLEMENTARES | H | 0.3
88247 | AUXILIAR DE ELETRICISTA COM ENCARGOS COMPLEMENTARES | H | 0.3
MDO:
MATERIAL
12295 | SOQUETE DE BAQUELITE BASE E27, PARA LAMPADAS | UN | 2
39387 | LAMPADA LED TUBULAR BIVOLT 18/20 W, BASE G13 | UN | 1
MAT.:
SERVIÇOS
SERV.:
TOTAL GERAL:
REFERÊNCIA:
5.1.5 | Bloco Autônomo de iluminação - Luminária de Emergência | Unidade: | un | Referência: | SINAPI / PRÓPRIA | Preço1 | Preço2 | Preço3 | Fornec1 | Fornec2 | Fornec3
CÓDIGO | DESCRIÇÃO | UNID. | COEFICIENTE | PREÇO | TOTAL
MÃO-DE-OBRA
88264 | ELETRICISTA COM ENCARGOS COMPLEMENTARES | H | 0.1765
88247 | AUXILIAR DE ELETRICISTA COM ENCARGOS COMPLEMENTARES | H | 0.055156
MDO:
MATERIAL
| BLOCO AUTÔNOMO, BLÁLIA OU EQUIVALENTE | UN | 1 |  |  | 456.3617 |  |  | BLÁLIA
MAT.:
SERVIÇOS
SERV.:
TOTAL GERAL:
REFERÊNCIA: | SINAPI 97599
5.2 | DE SOBREPOR
5.2.1 | Luminária de sobrepor linear contínua em LED | Unidade: | un | Referência: | SINAPI / PRÓPRIA | Preço1 | Preço2 | Preço3 | Fornec1 | Fornec2 | Fornec3
CÓDIGO | DESCRIÇÃO | UNID. | COEFICIENTE | PREÇO | TOTAL
MÃO-DE-OBRA
88264 | ELETRICISTA COM ENCARGOS COMPLEMENTARES | H | 0.3
88247 | AUXILIAR DE ELETRICISTA COM ENCARGOS COMPLEMENTARES | H | 0.3
MDO:
MATERIAL
| LUMINÁRIA DE SOBREPOR LINEAR EM LINHA CONTÍNUA EM LED, REFERÊNCIA LLC22-S1000840AB – LUMICENTER OU EQUIVALENTE, | UN | 1 | [7 empty] | SANTIL
MAT.:
SERVIÇOS
SERV.:
TOTAL GERAL:
REFERÊNCIA:
5.2.2 | Luminária de sobrepor em trilho | Unidade: | un | Referência: | SINAPI / PRÓPRIA | Preço1 | Preço2 | Preço3 | Fornec1 | Fornec2 | Fornec3
CÓDIGO | DESCRIÇÃO | UNID. | COEFICIENTE | PREÇO | TOTAL
MÃO-DE-OBRA
88264 | ELETRICISTA COM ENCARGOS COMPLEMENTARES | H | 0.3
88247 | AUXILIAR DE ELETRICISTA COM ENCARGOS COMPLEMENTARES | H | 0.3
MDO:
MATERIAL
| LUMINÁRIA DE SOBREPOR EM TRILHO, COMPOSTA POR TRÊS SPOTS EM LED, REFERÊNCIA KIT SPOT PARA TRILHO LED 9W, MODELO ECO2869 – INSPIRE OU EQUIVALENTE | UN | 1 |  |  | 299.9 | 209.47 | 199.9 | CASA PRI | SANTIL | LEROY
MAT.:
SERVIÇOS
SERV.:
TOTAL GERAL:
REFERÊNCIA:
5.3 | PENDENTE
5.3.1 | Luminária tipo pendente linear contínua em LED | Unidade: | un | Referência: | SINAPI / PRÓPRIA | Preço1 | Preço2 | Preço3 | Fornec1 | Fornec2 | Fornec3
CÓDIGO | DESCRIÇÃO | UNID. | COEFICIENTE | PREÇO | TOTAL
MÃO-DE-OBRA
88264 | ELETRICISTA COM ENCARGOS COMPLEMENTARES | H | 1
88247 | AUXILIAR DE ELETRICISTA COM ENCARGOS COMPLEMENTARES | H | 1
MDO:
MATERIAL
| LUMINÁRIA DE PENDENTE LINEAR EM LED, REFERÊNCIA LLN24-P8000840 – LUMICENTER OU EQUIVALENTE | UN | 1
MAT.:
SERVIÇOS
SERV.:
TOTAL GERAL:
REFERÊNCIA:
5.3.2 | Luminária tipo pendente circular | Unidade: | un | Referência: | SINAPI / PRÓPRIA | Preço1 | Preço2 | Preço3 | Fornec1 | Fornec2 | Fornec3
CÓDIGO | DESCRIÇÃO | UNID. | COEFICIENTE | PREÇO | TOTAL
MÃO-DE-OBRA
88264 | ELETRICISTA COM ENCARGOS COMPLEMENTARES | H | 1
88247 | AUXILIAR DE ELETRICISTA COM ENCARGOS COMPLEMENTARES | H | 1
MDO:
MATERIAL
| LUMINÁRIA CIRCULAR PENDENTE DIMENSÕES: DIÂMETRO DE 900 MM, ALTURA DE 90 MM. REFERÊNCIA: MODELO PRÊT-À-PORTER CIRCULAR DA FABRICANTE TENSOFLEX OU EQUIVALENTE. | UN | 1 |  |  | 1674.13 |  |  | CIA LIGHT
MAT.:
SERVIÇOS
SERV.:
TOTAL GERAL:
REFERÊNCIA:
6.0 | PINTURAS
6.1 | Pintura acrílica com emassamento | Unidade: | m² | Referência: | SINAPI ADP | Preço1 | Preço2 | Preço3 | Fornec1 | Fornec2 | Fornec3
CÓDIGO | DESCRIÇÃO | UNID. | COEFICIENTE | PREÇO | TOTAL
MÃO-DE-OBRA
88310 | PINTOR COM ENCARGOS COMPLEMENTARES | H | 0.5241
88316 | SERVENTE COM ENCARGOS COMPLEMENTARES | H | 0.1747
MDO:
MATERIAL
7356 | TINTA LATEX ACRILICA PREMIUM, COR BRANCO FOSCO | L | 0.2285
43626 | MASSA CORRIDA PARA SUPERFICIES DE AMBIENTES INTERNOS | KG | 1.3389
3767 | LIXA EM FOLHA PARA PAREDE OU MADEIRA, NUMERO 120, COR VERMELHA | UN | 0.0802
88485 | FUNDO SELADOR ACRÍLICO, APLICAÇÃO MANUAL EM PAREDE, UMA DEMÃO. AF_04/2023 | M2 | 1
MAT.:
SERVIÇOS
SERV.:
TOTAL GERAL:
REFERÊNCIA: | SINAPI ADP (A COMPOSIÇÃO FOI ESTRUTURADA UTILIZANDO-SE DE CÓDIGOS DE M.O E MATERIAL/SERVIÇOS DA LISTA SINAPI DEVIDO A FALTA DE COMPOSIÇÃO PURA) (CÓDIGOS 88489+88497+88485)
6.2 | Pintura PVA com emassamento | Unidade: | m² | Referência: | SINAPI ADP | Preço1 | Preço2 | Preço3 | Fornec1 | Fornec2 | Fornec3
CÓDIGO | DESCRIÇÃO | UNID. | COEFICIENTE | PREÇO | TOTAL
MÃO-DE-OBRA
88310 | PINTOR COM ENCARGOS COMPLEMENTARES | H | 0.17
88316 | SERVENTE COM ENCARGOS COMPLEMENTARES | H | 0.06
MDO:
MATERIAL
43624 | TINTA LATEX ACRILICA SUPER PREMIUM, COR BRANCO FOSCO | L | 0.33
MAT.:
SERVIÇOS
88496 | EMASSAMENTO COM MASSA LÁTEX, APLICAÇÃO EM TETO, DUAS DEMÃOS, LIXAMENTO MANUAL. AF_04/2023 | M2 | 1
SERV.:
TOTAL GERAL:
REFERÊNCIA: | SINAPI ADP (A COMPOSIÇÃO FOI ESTRUTURADA UTILIZANDO-SE DE CÓDIGOS DE M.O E MATERIAL/SERVIÇOS DA LISTA SINAPI DEVIDO A FALTA DE COMPOSIÇÃO PURA)
7.0 | MASSAS E ARGAMASSAS
7.1 | Chapisco rolado com argamassa industrializa | Unidade: | m² | Referência: | SINAPI 87393 | Preço1 | Preço2 | Preço3 | Fornec1 | Fornec2 | Fornec3
CÓDIGO | DESCRIÇÃO | UNID. | COEFICIENTE | PREÇO | TOTAL
MÃO-DE-OBRA
88309 | PEDREIRO COM ENCARGOS COMPLEMENTARES | H | 0.1074
88316 | SERVENTE COM ENCARGOS COMPLEMENTARES | H | 0.0358
MDO:
MATERIAL
87393 | ARGAMASSA INDUSTRIALIZADA PARA CHAPISCO ROLADO, PREPARO COM MISTURADOR DE EIXO HORIZONTAL DE 300 KG. AF_08/2019 | M3 | 0.0015
MAT.:
SERVIÇOS
SERV.:
TOTAL GERAL:
REFERÊNCIA: | SINAPI ADP (A COMPOSIÇÃO FOI ESTRUTURADA UTILIZANDO-SE DE CÓDIGOS DE M.O E MATERIAL/SERVIÇOS DA LISTA SINAPI DEVIDO A FALTA DE COMPOSIÇÃO PURA)
7.2 | Camada única com argamassa industrializada | Unidade: | m² | Referência: | SINAPI 87795 | Preço1 | Preço2 | Preço3 | Fornec1 | Fornec2 | Fornec3
CÓDIGO | DESCRIÇÃO | UNID. | COEFICIENTE | PREÇO | TOTAL
MÃO-DE-OBRA
88309 | PEDREIRO COM ENCARGOS COMPLEMENTARES | H | 0.372
88316 | SERVENTE COM ENCARGOS COMPLEMENTARES | H | 0.372
MDO:
MATERIAL
37411 | TELA DE ACO SOLDADA GALVANIZADA/ZINCADA PARA ALVENARIA, FIO D = *1,24 MM, MALHA 25 X 25 MM | M2 | 0.1581
87407 | ARGAMASSA INDUSTRIALIZADA PARA REVESTIMENTOS, MISTURA E PROJEÇÃO DE 1,5 M³/H DE ARGAMASSA. AF_08/2019 | M3 | 0.0293
MAT.:
SERVIÇOS
SERV.:
TOTAL GERAL:
REFERÊNCIA: | SINAPI 87795
8.0 | INSTALAÇÕES ELÉTRICAS
8.1 | TOMADAS, INTERRUPTORES E CAIXAS
8.1.1 | Interruptor de 1 tecla simples ou paralela | Unidade: | un | Referência: | SINAPI 91952 | Preço1 | Preço2 | Preço3 | Fornec1 | Fornec2 | Fornec3
CÓDIGO | DESCRIÇÃO | UNID. | COEFICIENTE | PREÇO | TOTAL
MÃO-DE-OBRA
88264 | ELETRICISTA COM ENCARGOS COMPLEMENTARES | H | 0.23
88247 | AUXILIAR DE ELETRICISTA COM ENCARGOS COMPLEMENTARES | H | 0.23
MDO:
MATERIAL
38112 | INTERRUPTOR SIMPLES 10A, 250V (APENAS MODULO) | UN | 1
MAT.:
SERVIÇOS
SERV.:
TOTAL GERAL:
REFERÊNCIA:
8.1.2 | Interruptor de 2 teclas simples ou paralelas | Unidade: | un | Referência: | SINAPI 91958 | Preço1 | Preço2 | Preço3 | Fornec1 | Fornec2 | Fornec3
CÓDIGO | DESCRIÇÃO | UNID. | COEFICIENTE | PREÇO | TOTAL
MÃO-DE-OBRA
88264 | ELETRICISTA COM ENCARGOS COMPLEMENTARES | H | 0.402
88247 | AUXILIAR DE ELETRICISTA COM ENCARGOS COMPLEMENTARES | H | 0.402
MDO:
MATERIAL
38112 | INTERRUPTOR SIMPLES 10A, 250V (APENAS MODULO) | UN | 2
MAT.:
SERVIÇOS
SERV.:
TOTAL GERAL:
REFERÊNCIA:
8.1.3 | Interruptor de 3 teclas simples ou paralelas | Unidade: | un | Referência: | SINAPI 91966 | Preço1 | Preço2 | Preço3 | Fornec1 | Fornec2 | Fornec3
CÓDIGO | DESCRIÇÃO | UNID. | COEFICIENTE | PREÇO | TOTAL
MÃO-DE-OBRA
88264 | ELETRICISTA COM ENCARGOS COMPLEMENTARES | H | 0.572
88247 | AUXILIAR DE ELETRICISTA COM ENCARGOS COMPLEMENTARES | H | 0.572
MDO:
MATERIAL
38112 | INTERRUPTOR SIMPLES 10A, 250V (APENAS MODULO) | UN | 3
MAT.:
SERVIÇOS
SERV.:
TOTAL GERAL:
REFERÊNCIA:
8.1.4 | Interruptor de 4 teclas simples ou paralelas | Unidade: | un | Referência: | SINAPI 91974 | Preço1 | Preço2 | Preço3 | Fornec1 | Fornec2 | Fornec3
CÓDIGO | DESCRIÇÃO | UNID. | COEFICIENTE | PREÇO | TOTAL
MÃO-DE-OBRA
88264 | ELETRICISTA COM ENCARGOS COMPLEMENTARES | H | 0.748
88247 | AUXILIAR DE ELETRICISTA COM ENCARGOS COMPLEMENTARES | H | 0.748
MDO:
MATERIAL
38112 | INTERRUPTOR SIMPLES 10A, 250V (APENAS MODULO) | UN | 4
MAT.:
SERVIÇOS
SERV.:
TOTAL GERAL:
REFERÊNCIA:
8.1.5 | Plugue Macho/Fêmea 2P+T 10A-220V para luminária | Unidade: | un | Referência: | SINAPI / PRÓPRIA | Preço1 | Preço2 | Preço3 | Fornec1 | Fornec2 | Fornec3
CÓDIGO | DESCRIÇÃO | UNID. | COEFICIENTE | PREÇO | TOTAL
MÃO-DE-OBRA
88264 | ELETRICISTA COM ENCARGOS COMPLEMENTARES | H | 0.03
88247 | AUXILIAR DE ELETRICISTA COM ENCARGOS COMPLEMENTARES | H | 0.03
MDO:
MATERIAL
COTAÇÃO | PLUGUE MACHO/FÊMEA TIPO 2P+T 10A/250V. REFERÊNCIA: PIAL LEGRAND | UN | 1 |  |  | 8.45 | 9.3 | 9.31
MAT.:
SERVIÇOS
SERV.:
TOTAL GERAL:
REFERÊNCIA:
8.1.6 | Caixa de Passagem - 4x4" | Unidade: | un | Referência: | SINAPI 91943 | Preço1 | Preço2 | Preço3 | Fornec1 | Fornec2 | Fornec3
CÓDIGO | DESCRIÇÃO | UNID. | COEFICIENTE | PREÇO | TOTAL
MÃO-DE-OBRA
88264 | ELETRICISTA COM ENCARGOS COMPLEMENTARES | H | 0.1
88247 | AUXILIAR DE ELETRICISTA COM ENCARGOS COMPLEMENTARES | H | 0.1
MDO:
MATERIAL
1873 | CAIXA DE PASSAGEM, EM PVC, DE 4" X 4", PARA ELETRODUTO FLEXIVEL CORRUGADO | UN | 1
MAT.:
SERVIÇOS
SERV.:
TOTAL GERAL:
REFERÊNCIA:
8.2 | CABOS ELÉTRICOS
8.2.1 | Cabo cobre classe 5 450/750V PVC 1,5mm² | Unidade: | m | Referência: | SINAPI 91924 | Preço1 | Preço2 | Preço3 | Fornec1 | Fornec2 | Fornec3
CÓDIGO | DESCRIÇÃO | UNID. | COEFICIENTE | PREÇO | TOTAL
MÃO-DE-OBRA
88264 | ELETRICISTA COM ENCARGOS COMPLEMENTARES | H | 0.023
88247 | AUXILIAR DE ELETRICISTA COM ENCARGOS COMPLEMENTARES | H | 0.023
MDO:
MATERIAL
1013 | CABO DE COBRE, FLEXIVEL, CLASSE 4 OU 5, ISOLACAO EM PVC/A, ANTICHAMA BWF-B, 1 CONDUTOR, 450/750 V, SECAO NOMINAL 1,5 MM2 | M | 1.2434
21127 | FITA ISOLANTE ADESIVA ANTICHAMA, USO ATE 750 V, EM ROLO DE 19 MM X 5 M | UN | 0.0094
MAT.:
SERVIÇOS
SERV.:
TOTAL GERAL:
REFERÊNCIA:
8.2.2 | Cabo cobre classe 5 450/750V PVC 2,5mm² | Unidade: | m | Referência: | SINAPI 91926 | Preço1 | Preço2 | Preço3 | Fornec1 | Fornec2 | Fornec3
CÓDIGO | DESCRIÇÃO | UNID. | COEFICIENTE | PREÇO | TOTAL
MÃO-DE-OBRA
88264 | ELETRICISTA COM ENCARGOS COMPLEMENTARES | H | 0.029
88247 | AUXILIAR DE ELETRICISTA COM ENCARGOS COMPLEMENTARES | H | 0.029
MDO:
MATERIAL
1014 | CABO DE COBRE, FLEXIVEL, CLASSE 4 OU 5, ISOLACAO EM PVC/A, ANTICHAMA BWF-B, 1 CONDUTOR, 450/750 V, SECAO NOMINAL 2,5 MM2 | M | 1.2434
21127 | FITA ISOLANTE ADESIVA ANTICHAMA, USO ATE 750 V, EM ROLO DE 19 MM X 5 M | UN | 0.0094
MAT.:
SERVIÇOS
SERV.:
TOTAL GERAL:
REFERÊNCIA:
8.2.3 | Cabo PP cobre classe 5 PVC/PVC 3X1,5mm² | Unidade: | m | Referência: | SINAPI ADP | Preço1 | Preço2 | Preço3 | Fornec1 | Fornec2 | Fornec3
CÓDIGO | DESCRIÇÃO | UNID. | COEFICIENTE | PREÇO | TOTAL
MÃO-DE-OBRA
88264 | ELETRICISTA COM ENCARGOS COMPLEMENTARES | H | 0.06
88247 | AUXILIAR DE ELETRICISTA COM ENCARGOS COMPLEMENTARES | H | 0.06
MDO:
MATERIAL
34618 | CABO FLEXIVEL PVC 750 V, 3 CONDUTORES DE 1,5 MM2 | M | 1.2434
21127 | FITA ISOLANTE ADESIVA ANTICHAMA, USO ATE 750 V, EM ROLO DE 19 MM X 5 M | UN | 0.0094
MAT.:
SERVIÇOS
SERV.:
TOTAL GERAL:
REFERÊNCIA: | SINAPI ADP (A COMPOSIÇÃO FOI ESTRUTURADA UTILIZANDO-SE DE CÓDIGOS DE M.O E MATERIAL/SERVIÇOS DA LISTA SINAPI DF DEVIDO A FALTA DE COMPOSIÇÃO PURA)
8.3 | CONDUTOS
8.3.1 | Caixa de passagem de PVC 4"x2" | Unidade: | un | Referência: | SINAPI 91939 | Preço1 | Preço2 | Preço3 | Fornec1 | Fornec2 | Fornec3
CÓDIGO | DESCRIÇÃO | UNID. | COEFICIENTE | PREÇO | TOTAL
MÃO-DE-OBRA
88264 | ELETRICISTA COM ENCARGOS COMPLEMENTARES | H | 0.55
88247 | AUXILIAR DE ELETRICISTA COM ENCARGOS COMPLEMENTARES | H | 0.55
MDO:
MATERIAL
1872 | CAIXA DE PASSAGEM, EM PVC, DE 4" X 2", PARA ELETRODUTO FLEXIVEL CORRUGADO | UN | 1
MAT.:
SERVIÇOS
SERV.:
TOTAL GERAL:
REFERÊNCIA:
8.3.2 | Caixa de passagem de PVC 4"x4" | Unidade: | un | Referência: | SINAPI 91943 | Preço1 | Preço2 | Preço3 | Fornec1 | Fornec2 | Fornec3
CÓDIGO | DESCRIÇÃO | UNID. | COEFICIENTE | PREÇO | TOTAL
MÃO-DE-OBRA
88264 | ELETRICISTA COM ENCARGOS COMPLEMENTARES | H | 0.301
88247 | AUXILIAR DE ELETRICISTA COM ENCARGOS COMPLEMENTARES | H | 0.301
MDO:
MATERIAL
1873 | CAIXA DE PASSAGEM, EM PVC, DE 4" X 4", PARA ELETRODUTO FLEXIVEL CORRUGADO | UN | 1
MAT.:
SERVIÇOS
SERV.:
TOTAL GERAL:
REFERÊNCIA:
8.3.3 | Condulete múltiplo de alumínio 3/4" | Unidade: | un | Referência: | SINAPI 95777 | Preço1 | Preço2 | Preço3 | Fornec1 | Fornec2 | Fornec3
CÓDIGO | DESCRIÇÃO | UNID. | COEFICIENTE | PREÇO | TOTAL
MÃO-DE-OBRA
88264 | ELETRICISTA COM ENCARGOS COMPLEMENTARES | H | 0.2301
88247 | AUXILIAR DE ELETRICISTA COM ENCARGOS COMPLEMENTARES | H | 0.2301
MDO:
MATERIAL
14053 | CONDULETE DE ALUMINIO TIPO B, PARA ELETRODUTO ROSCAVEL DE 3/4", COM TAMPA CEGA | UN | 1
11950 | BUCHA DE NYLON SEM ABA S6, COM PARAFUSO DE 4,20 X 40 MM EM ACO ZINCADO COM ROSCA SOBERBA, CABECA CHATA E FENDA PHILLIPS | UN | 2
MAT.:
SERVIÇOS
SERV.:
TOTAL GERAL:
REFERÊNCIA:
8.3.4 | Eletroduto PVC Flexível 3/4", inclusive acessórios e conexões | Unidade: | m | Referência: | SINAPI 91834 | Preço1 | Preço2 | Preço3 | Fornec1 | Fornec2 | Fornec3
CÓDIGO | DESCRIÇÃO | UNID. | COEFICIENTE | PREÇO | TOTAL
MÃO-DE-OBRA
88264 | ELETRICISTA COM ENCARGOS COMPLEMENTARES | H | 0.091
88247 | AUXILIAR DE ELETRICISTA COM ENCARGOS COMPLEMENTARES | H | 0.091
MDO:
MATERIAL
2688 | ELETRODUTO PVC FLEXIVEL CORRUGADO, COR AMARELA, DE 25 MM | M | 1.1
MAT.:
SERVIÇOS
91170 | FIXAÇÃO DE TUBOS HORIZONTAIS DE PVC ÁGUA, PVC ESGOTO, PVC ÁGUA PLUVIAL, CPVC, PPR, COBRE OU AÇO, DIÂMETROS MENORES OU IGUAIS A 40 MM, COM ABRAÇADEIRA METÁLICA RÍGIDA TIPO U PERFIL 1 1/4", FIXADA EM PERFILADO EM LAJE. AF_09/2023_PS | M | 1
SERV.:
TOTAL GERAL:
REFERÊNCIA:
8.3.5 | Eletroduto PVC Rígido Roscável 3/4", inclusive acessórios e conexões | Unidade: | m | Referência: | SINAPI 91863 | Preço1 | Preço2 | Preço3 | Fornec1 | Fornec2 | Fornec3
CÓDIGO | DESCRIÇÃO | UNID. | COEFICIENTE | PREÇO | TOTAL
MÃO-DE-OBRA
88264 | ELETRICISTA COM ENCARGOS COMPLEMENTARES | H | 0.119
88247 | AUXILIAR DE ELETRICISTA COM ENCARGOS COMPLEMENTARES | H | 0.119
MDO:
MATERIAL
2674 | ELETRODUTO DE PVC RIGIDO ROSCAVEL DE 3/4 ", SEM LUVA | M | 1.017
MAT.:
SERVIÇOS
SERV.:
TOTAL GERAL:
REFERÊNCIA:
8.3.6 | Eletroduto em Aço Carbono Rígido galvanizado a fogo 3/4", inclusive acessórios e conexões | Unidade: | m | Referência: | SINAPI ADP | Preço1 | Preço2 | Preço3 | Fornec1 | Fornec2 | Fornec3
CÓDIGO | DESCRIÇÃO | UNID. | COEFICIENTE | PREÇO | TOTAL
MÃO-DE-OBRA
88264 | ELETRICISTA COM ENCARGOS COMPLEMENTARES | H | 0.1
88247 | AUXILIAR DE ELETRICISTA COM ENCARGOS COMPLEMENTARES | H | 0.1
MDO:
MATERIAL
21128 | ELETRODUTO EM ACO GALVANIZADO ELETROLITICO, LEVE, DIAMETRO 3/4", PAREDE DE 0,90 MM | M | 1.01
MAT.:
SERVIÇOS
SERV.:
TOTAL GERAL:
REFERÊNCIA:
8.4 | DISJUNTORES
8.4.1 | Disjuntor monopolar 16A | Unidade: | un | Referência: | SINAPI 93653 | Preço1 | Preço2 | Preço3 | Fornec1 | Fornec2 | Fornec3
CÓDIGO | DESCRIÇÃO | UNID. | COEFICIENTE | PREÇO | TOTAL
MÃO-DE-OBRA
88264 | ELETRICISTA COM ENCARGOS COMPLEMENTARES | H | 0.1352
88247 | AUXILIAR DE ELETRICISTA COM ENCARGOS COMPLEMENTARES | H | 0.1352
MDO:
MATERIAL
1570 | TERMINAL A COMPRESSAO EM COBRE ESTANHADO PARA CABO 2,5 MM2, 1 FURO E 1 COMPRESSAO, PARA PARAFUSO DE FIXACAO M5 | UN | 1
34653 | DISJUNTOR TERMOMAGNETICO PARA TRILHO DIN (IEC), MONOPOLAR, 6 - 32 A | UN | 1
MAT.:
SERVIÇOS
SERV.:
TOTAL GERAL:
REFERÊNCIA:
9.0 | INSTALAÇÕES DE AR-CONDICIONADO
9.1 | SISTEMA DE COMANDO E CONTROLE
9.1.1 | Controle remoto sem fio - vrf | Unidade: | und | Referência: | SINAPI / PRÓPRIA | Preço1 | Preço2 | Preço3 | Fornec1 | Fornec2 | Fornec3
CÓDIGO | DESCRIÇÃO | UNID. | COEFICIENTE | PREÇO | TOTAL
MÃO-DE-OBRA
MDO:
MATERIAL
COTAÇÃO | CONTROLE REMOTO SEM FIO - VRF, FABRICANTE TRANE, MODELO DE REFERÊNCIA TCONTRM05B OU EQUIVALENTE TÉCNICO | UND | 1 |  |  | 141.55 | 172.46 | 164.99 | LG | TOTAL AR | REFRIGERA
MAT.:
SERVIÇOS
SERV.:
TOTAL GERAL:
REFERÊNCIA: | SÃO ITENS LISTADOS NO SINAPI + COTAÇÃO MERCADO
9.1.2 | Controlador | Unidade: | und | Referência: | SINAPI / PRÓPRIA | Preço1 | Preço2 | Preço3 | Fornec1 | Fornec2 | Fornec3
CÓDIGO | DESCRIÇÃO | UNID. | COEFICIENTE | PREÇO | TOTAL
MÃO-DE-OBRA
100308 | MECÂNICO DE REFRIGERAÇÃO COM ENCARGOS COMPLEMENTARES | H | 1
MDO:
MATERIAL
COTAÇÃO | CONTROLADOR , FABRICANTE TRANE, MODELO DE REFERÊNCIA TCONTCCM270A OU EQUIVALENTE TÉCNICO | UN | 1 |  |  | 3917.17 |  |  | RH MATERIAIS
MAT.:
SERVIÇOS
SERV.:
TOTAL GERAL:
REFERÊNCIA: | SÃO ITENS LISTADOS NO SINAPI + COTAÇÃO MERCADO
9.2 | UNIDADES EVAPORADORAS DO SISTEMA DE AR-CONDICIONADO (VRF)
9.2.1 | Evaporadora 3,6 kW de hi-wall | Unidade: | und | Referência: | SINAPI ADP | Preço1 | Preço2 | Preço3 | Fornec1 | Fornec2 | Fornec3
CÓDIGO | DESCRIÇÃO | UNID. | COEFICIENTE | PREÇO | TOTAL
MÃO-DE-OBRA
100308 | MECÂNICO DE REFRIGERAÇÃO COM ENCARGOS COMPLEMENTARES | H | 4
88243 | AJUDANTE ESPECIALIZADO COM ENCARGOS COMPLEMENTARES | H | 4
MDO:
MATERIAL
1570 | TERMINAL A COMPRESSAO EM COBRE ESTANHADO PARA CABO 2,5 MM2, 1 FURO E 1 COMPRESSAO, PARA PARAFUSO DE FIXACAO M5 | UN | 10
7568 | BUCHA DE NYLON SEM ABA S10, COM PARAFUSO DE 6,10 X 65 MM EM ACO ZINCADO COM ROSCA SOBERBA, CABECA CHATA E FENDA PHILLIPS | UN | 9
11976 | CHUMBADOR DE ACO ZINCADO, DIAMETRO 1/4" COM PARAFUSO 1/4" X 40 MM | UN | 6
13246 | PARAFUSO DE ACO ZINCADO, SEXTAVADO, COM ROSCA INTEIRA, DIAMETRO 5/16", COMPRIMENTO 3/4", COM PORCA E ARRUELA LISA LEVE | UN | 4
37591 | SUPORTE MAO-FRANCESA EM ACO, ABAS IGUAIS 40 CM, CAPACIDADE MINIMA 70 KG, BRANCO | UN | 2
42425 | AR CONDICIONADO SPLIT INVERTER, HI-WALL (PAREDE), 12000 BTU/H, CICLO FRIO, 60HZ, CLASSIFICACAO A (SELO PROCEL), GAS HFC, CONTROLE S/FIO | UN | 1
MAT.:
SERVIÇOS
SERV.:
TOTAL GERAL:
REFERÊNCIA: | SINAPI 103247
9.2.2 | Evaporadora 5,6 kW de hi-wall | Unidade: | und | Referência: | SINAPI ADP | Preço1 | Preço2 | Preço3 | Fornec1 | Fornec2 | Fornec3
CÓDIGO | DESCRIÇÃO | UNID. | COEFICIENTE | PREÇO | TOTAL
MÃO-DE-OBRA
100308 | MECÂNICO DE REFRIGERAÇÃO COM ENCARGOS COMPLEMENTARES | H | 4.5
88243 | AJUDANTE ESPECIALIZADO COM ENCARGOS COMPLEMENTARES | H | 4.5
MDO:
MATERIAL
1570 | TERMINAL A COMPRESSAO EM COBRE ESTANHADO PARA CABO 2,5 MM2, 1 FURO E 1 COMPRESSAO, PARA PARAFUSO DE FIXACAO M5 | UN | 10
7568 | BUCHA DE NYLON SEM ABA S10, COM PARAFUSO DE 6,10 X 65 MM EM ACO ZINCADO COM ROSCA SOBERBA, CABECA CHATA E FENDA PHILLIPS | UN | 9
11976 | CHUMBADOR DE ACO ZINCADO, DIAMETRO 1/4" COM PARAFUSO 1/4" X 40 MM | UN | 6
13246 | PARAFUSO DE ACO ZINCADO, SEXTAVADO, COM ROSCA INTEIRA, DIAMETRO 5/16", COMPRIMENTO 3/4", COM PORCA E ARRUELA LISA LEVE | UN | 4
37591 | SUPORTE MAO-FRANCESA EM ACO, ABAS IGUAIS 40 CM, CAPACIDADE MINIMA 70 KG, BRANCO | UN | 2
43184 | AR CONDICIONADO SPLIT INVERTER, HI-WALL (PAREDE), 24000 BTU/H, CICLO FRIO, 60HZ, CLASSIFICACAO A (SELO PROCEL), GAS HFC, CONTROLE S/FIO | UN | 1
MAT.:
SERVIÇOS
SERV.:
TOTAL GERAL:
REFERÊNCIA: | SINAPI 103253
9.2.3 | Evaporadora 5,6 kW de 4 vias | Unidade: | und | Referência: | SINAPI ADP | Preço1 | Preço2 | Preço3 | Fornec1 | Fornec2 | Fornec3
CÓDIGO | DESCRIÇÃO | UNID. | COEFICIENTE | PREÇO | TOTAL
MÃO-DE-OBRA
100308 | MECÂNICO DE REFRIGERAÇÃO COM ENCARGOS COMPLEMENTARES | H | 5
88243 | AJUDANTE ESPECIALIZADO COM ENCARGOS COMPLEMENTARES | H | 5
MDO:
MATERIAL
1570 | TERMINAL A COMPRESSAO EM COBRE ESTANHADO PARA CABO 2,5 MM2, 1 FURO E 1 COMPRESSAO, PARA PARAFUSO DE FIXACAO M5 | UN | 10
11976 | CHUMBADOR DE ACO ZINCADO, DIAMETRO 1/4" COM PARAFUSO 1/4" X 40 MM | UN | 10
13246 | PARAFUSO DE ACO ZINCADO, SEXTAVADO, COM ROSCA INTEIRA, DIAMETRO 5/16", COMPRIMENTO 3/4", COM PORCA E ARRUELA LISA LEVE | UN | 4
13348 | ARRUELA EM ACO GALVANIZADO, DIAMETRO EXTERNO = 35MM, ESPESSURA = 3MM, DIAMETRO DO FURO= 18MM | UN | 4
37591 | SUPORTE MAO-FRANCESA EM ACO, ABAS IGUAIS 40 CM, CAPACIDADE MINIMA 70 KG, BRANCO | UN | 2
39996 | VERGALHAO ZINCADO ROSCA TOTAL, 1/4" (6,3 MM) | M | 1.28
39997 | PORCA ZINCADA, SEXTAVADA, DIAMETRO 1/4" | UN | 8
43195 | AR CONDICIONADO SPLIT ON/OFF, CASSETE (TETO), FRIO 4 VIAS 18000 BTUS/H, CLASSIFICACAO ENERGETICA C - SELO PROCEL, GAS HFC, CONTROLE S/ FIO | UN | 1
MAT.:
SERVIÇOS
SERV.:
TOTAL GERAL:
REFERÊNCIA: | SINAPI 103267
9.2.4 | Evaporadora 7,1 kW de 4 vias | Unidade: | und | Referência: | SINAPI ADP | Preço1 | Preço2 | Preço3 | Fornec1 | Fornec2 | Fornec3
CÓDIGO | DESCRIÇÃO | UNID. | COEFICIENTE | PREÇO | TOTAL
MÃO-DE-OBRA
100308 | MECÂNICO DE REFRIGERAÇÃO COM ENCARGOS COMPLEMENTARES | H | 5
88243 | AJUDANTE ESPECIALIZADO COM ENCARGOS COMPLEMENTARES | H | 5
MDO:
MATERIAL
1570 | TERMINAL A COMPRESSAO EM COBRE ESTANHADO PARA CABO 2,5 MM2, 1 FURO E 1 COMPRESSAO, PARA PARAFUSO DE FIXACAO M5 | UN | 10
11976 | CHUMBADOR DE ACO ZINCADO, DIAMETRO 1/4" COM PARAFUSO 1/4" X 40 MM | UN | 10
13246 | PARAFUSO DE ACO ZINCADO, SEXTAVADO, COM ROSCA INTEIRA, DIAMETRO 5/16", COMPRIMENTO 3/4", COM PORCA E ARRUELA LISA LEVE | UN | 4
13348 | ARRUELA EM ACO GALVANIZADO, DIAMETRO EXTERNO = 35MM, ESPESSURA = 3MM, DIAMETRO DO FURO= 18MM | UN | 4
37591 | SUPORTE MAO-FRANCESA EM ACO, ABAS IGUAIS 40 CM, CAPACIDADE MINIMA 70 KG, BRANCO | UN | 2
39996 | VERGALHAO ZINCADO ROSCA TOTAL, 1/4" (6,3 MM) | M | 1.28
39997 | PORCA ZINCADA, SEXTAVADA, DIAMETRO 1/4" | UN | 8
43196 | AR CONDICIONADO SPLIT ON/OFF, CASSETE (TETO), FRIO 4 VIAS 24000 BTUS/H, CLASSIFICACAO ENERGETICA C - SELO PROCEL, GAS HFC, CONTROLE S/ FIO | UN | 1
MAT.:
SERVIÇOS
SERV.:
TOTAL GERAL:
REFERÊNCIA: | SINAPI 103269
9.3 | UNIDADES CONDENSADORAS DO SISTEMA DE AR CONDICIONADO (VRF)
9.3.1 | Unidade Condensadora 45 kW | Unidade: | und | Referência: | SINAPI / PRÓPRIA | Preço1 | Preço2 | Preço3 | Fornec1 | Fornec2 | Fornec3
CÓDIGO | DESCRIÇÃO | UNID. | COEFICIENTE | PREÇO | TOTAL
MÃO-DE-OBRA
100308 | MECÂNICO DE REFRIGERAÇÃO COM ENCARGOS COMPLEMENTARES | H | 6
88243 | AJUDANTE ESPECIALIZADO COM ENCARGOS COMPLEMENTARES | H | 6
MDO:
MATERIAL
1570 | TERMINAL A COMPRESSAO EM COBRE ESTANHADO PARA CABO 2,5 MM2, 1 FURO E 1 COMPRESSAO, PARA PARAFUSO DE FIXACAO M5 | UN | 10
7568 | BUCHA DE NYLON SEM ABA S10, COM PARAFUSO DE 6,10 X 65 MM EM ACO ZINCADO COM ROSCA SOBERBA, CABECA CHATA E FENDA PHILLIPS | UN | 9
11976 | CHUMBADOR DE ACO ZINCADO, DIAMETRO 1/4" COM PARAFUSO 1/4" X 40 MM | UN | 6
13246 | PARAFUSO DE ACO ZINCADO, SEXTAVADO, COM ROSCA INTEIRA, DIAMETRO 5/16", COMPRIMENTO 3/4", COM PORCA E ARRUELA LISA LEVE | UN | 4
37591 | SUPORTE MAO-FRANCESA EM ACO, ABAS IGUAIS 40 CM, CAPACIDADE MINIMA 70 KG, BRANCO | UN | 2
COTAÇÃO | UNIDADE CONDENSADORA 45 KW DA MARCA: TRANE MODELO DE REFERÊNCIA: 4TVY0155KE000AA OU EQUIVALENTE TÉCNICO, CONSIDERANDO OS GASES REFRIGERANTE E DE LIMPEZA, BASE DE CONCRETO E CALÇO DE NEOPRENE | UND | 1 |  |  | 39997.9 | 37702.08 | 40957.33 | ML | CENTRAL AR | CIBREU
MAT.:
SERVIÇOS
SERV.:
TOTAL GERAL:
REFERÊNCIA: | SÃO ITENS LISTADOS NO SINAPI + COTAÇÃO MERCADO
9.4 | CIRCUITO FRIGORÍFICO DO SISTEMA DE CLIMATIZAÇÃO
9.4.1 | 9.4.1. Tubulação de cobre sem costura com bitola de 1/4", incluindo isolamento térmico flexível em espuma elastomérica com espessura de 13 mm, proteção mecânica, curvas, Tee, uniões e reduções necessárias | Unidade: | m | Referência: | SINAPI ADP | Preço1 | Preço2 | Preço3 | Fornec1 | Fornec2 | Fornec3
CÓDIGO | DESCRIÇÃO | UNID. | COEFICIENTE | PREÇO | TOTAL
MÃO-DE-OBRA
100308 | MECÂNICO DE REFRIGERAÇÃO COM ENCARGOS COMPLEMENTARES | H | 0.052
88243 | AJUDANTE ESPECIALIZADO COM ENCARGOS COMPLEMENTARES | H | 0.052
MDO:
MATERIAL
39662 | TUBO DE COBRE FLEXIVEL, D = 1/4 ", E = 0,79 MM, PARA AR-CONDICIONADO/ INSTALACOES GAS RESIDENCIAIS E COMERCIAIS | M | 1.0211
39713 | TUBO DE ESPUMA DE POLIETILENO EXPANDIDO FLEXIVEL PARA ISOLAMENTO TERMICO DE TUBULACAO DE AR CONDICIONADO, AGUA QUENTE, DN 1/4", E= 13 MM | M | 1.0211
MAT.:
SERVIÇOS
91166 | FIXAÇÃO DE TUBOS HORIZONTAIS DE PEX OU MULTICAMADAS, DIÂMETROS IGUAIS OU INFERIORES A 40 MM, COM ABRAÇADEIRA PLÁSTICA FIXADA EM LAJE. AF_09/2023_PE | M | 1
SERV.:
TOTAL GERAL:
REFERÊNCIA: | SINAPI ADP (A COMPOSIÇÃO FOI ESTRUTURADA UTILIZANDO-SE DE CÓDIGOS DE M.O E MATERIAL/SERVIÇOS DA LISTA SINAPI DEVIDO A FALTA DE COMPOSIÇÃO PURA) (CÓDIGO 97327)
9.4.2 | Tubulação de cobre sem costura com bitola de 3/8", incluindo isolamento térmico flexível em espuma elastomérica com espessura de 13 mm, proteção mecânica, curvas, Tee, uniões e reduções necessárias | Unidade: | m | Referência: | SINAPI ADP | Preço1 | Preço2 | Preço3 | Fornec1 | Fornec2 | Fornec3
CÓDIGO | DESCRIÇÃO | UNID. | COEFICIENTE | PREÇO | TOTAL
MÃO-DE-OBRA
100308 | MECÂNICO DE REFRIGERAÇÃO COM ENCARGOS COMPLEMENTARES | H | 0.057
88243 | AJUDANTE ESPECIALIZADO COM ENCARGOS COMPLEMENTARES | H | 0.057
MDO:
MATERIAL
39664 | TUBO DE COBRE FLEXIVEL, D = 3/8 ", E = 0,79 MM, PARA AR-CONDICIONADO/ INSTALACOES GAS RESIDENCIAIS E COMERCIAIS | M | 1.0211
39716 | TUBO DE ESPUMA DE POLIETILENO EXPANDIDO FLEXIVEL PARA ISOLAMENTO TERMICO DE TUBULACAO DE AR CONDICIONADO, AGUA QUENTE, DN 3/8", E= 13 MM | M | 1.0211
MAT.:
SERVIÇOS
91166 | FIXAÇÃO DE TUBOS HORIZONTAIS DE PEX OU MULTICAMADAS, DIÂMETROS IGUAIS OU INFERIORES A 40 MM, COM ABRAÇADEIRA PLÁSTICA FIXADA EM LAJE. AF_09/2023_PE | M | 1
SERV.:
TOTAL GERAL:
REFERÊNCIA: | SÃO ITENS LISTADOS NO SINAPI + COTAÇÃO MERCADO
9.4.3 | Tubulação de cobre sem costura com bitola de 1/2", incluindo isolamento térmico flexível em espuma elastomérica com espessura de 13mm, proteção mecânica, curvas, Tee, uniões e reduções necessárias. | Unidade: | m | Referência: | SINAPI ADP | Preço1 | Preço2 | Preço3 | Fornec1 | Fornec2 | Fornec3
CÓDIGO | DESCRIÇÃO | UNID. | COEFICIENTE | PREÇO | TOTAL
MÃO-DE-OBRA
100308 | MECÂNICO DE REFRIGERAÇÃO COM ENCARGOS COMPLEMENTARES | H | 0.061
88243 | AJUDANTE ESPECIALIZADO COM ENCARGOS COMPLEMENTARES | H | 0.061
MDO:
MATERIAL
39660 | TUBO DE COBRE FLEXIVEL, D = 1/2 ", E = 0,79 MM, PARA AR-CONDICIONADO/ INSTALACOES GAS RESIDENCIAIS E COMERCIAIS | M | 1.0211
39712 | TUBO DE ESPUMA DE POLIETILENO EXPANDIDO FLEXIVEL PARA ISOLAMENTO TERMICO DE TUBULACAO DE AR CONDICIONADO, AGUA QUENTE, DN 1/2", E= 13 MM | M | 1.0211
SERVIÇOS
91166 | FIXAÇÃO DE TUBOS HORIZONTAIS DE PEX OU MULTICAMADAS, DIÂMETROS IGUAIS OU INFERIORES A 40 MM, COM ABRAÇADEIRA PLÁSTICA FIXADA EM LAJE. AF_09/2023_PE | M | 1
SERV.:
TOTAL GERAL:
REFERÊNCIA: | SINAPI ADP (A COMPOSIÇÃO FOI ESTRUTURADA UTILIZANDO-SE DE CÓDIGOS DE M.O E MATERIAL/SERVIÇOS DA LISTA SINAPI DEVIDO A FALTA DE COMPOSIÇÃO PURA) (CÓDIGO 97329)
9.4.4 | Tubulação de cobre sem costura com bitola de 5/8", incluindo isolamento térmico flexível em espuma elastomérica com espessura de 19 mm, proteção mecânica, curvas, Tee, uniões e reduções necessárias. | Unidade: | m | Referência: | SINAPI ADP | Preço1 | Preço2 | Preço3 | Fornec1 | Fornec2 | Fornec3
CÓDIGO | DESCRIÇÃO | UNID. | COEFICIENTE | PREÇO | TOTAL
MÃO-DE-OBRA
100308 | MECÂNICO DE REFRIGERAÇÃO COM ENCARGOS COMPLEMENTARES | H | 0.057
88243 | AJUDANTE ESPECIALIZADO COM ENCARGOS COMPLEMENTARES | H | 0.057
MDO:
MATERIAL
39665 | TUBO DE COBRE FLEXIVEL, D = 5/8 ", E = 0,79 MM, PARA AR-CONDICIONADO/ INSTALACOES GAS RESIDENCIAIS E COMERCIAIS | M | 1.0211
39716 | TUBO DE ESPUMA DE POLIETILENO EXPANDIDO FLEXIVEL PARA ISOLAMENTO TERMICO DE TUBULACAO DE AR CONDICIONADO, AGUA QUENTE, DN 3/8", E= 19 MM | M | 1.0211
MAT.:
SERVIÇOS
91166 | FIXAÇÃO DE TUBOS HORIZONTAIS DE PEX OU MULTICAMADAS, DIÂMETROS IGUAIS OU INFERIORES A 40 MM, COM ABRAÇADEIRA PLÁSTICA FIXADA EM LAJE. AF_09/2023_PE | M | 1
SERV.:
TOTAL GERAL:
REFERÊNCIA: | SINAPI ADP (A COMPOSIÇÃO FOI ESTRUTURADA UTILIZANDO-SE DE CÓDIGOS DE M.O E MATERIAL/SERVIÇOS DA LISTA SINAPI DEVIDO A FALTA DE COMPOSIÇÃO PURA) (CÓDIGO 97328)
9.4.5 | Tubulação de cobre sem costura com bitola de 3/4", incluindo isolamento térmico flexível em espuma elastomérica com espessura de 19 mm, proteção mecânica, curvas, Tee, uniões e reduções necessárias | Unidade: | m | Referência: | SINAPI ADP | Preço1 | Preço2 | Preço3 | Fornec1 | Fornec2 | Fornec3
CÓDIGO | DESCRIÇÃO | UNID. | COEFICIENTE | PREÇO | TOTAL
MÃO-DE-OBRA
100308 | MECÂNICO DE REFRIGERAÇÃO COM ENCARGOS COMPLEMENTARES | H | 0.057
88243 | AJUDANTE ESPECIALIZADO COM ENCARGOS COMPLEMENTARES | H | 0.057
MDO:
MATERIAL
39666 | TUBO DE COBRE FLEXIVEL, D = 3/4 ", E = 0,79 MM, PARA AR-CONDICIONADO/ INSTALACOES GAS RESIDENCIAIS E COMERCIAIS | M | 1.0211
39715 | TUBO DE ESPUMA DE POLIETILENO EXPANDIDO FLEXIVEL PARA ISOLAMENTO TERMICO DE TUBULACAO DE AR CONDICIONADO, AGUA QUENTE, DN 3/4", E= 19 MM | M | 1.0211
MAT.:
SERVIÇOS
91166 | FIXAÇÃO DE TUBOS HORIZONTAIS DE PEX OU MULTICAMADAS, DIÂMETROS IGUAIS OU INFERIORES A 40 MM, COM ABRAÇADEIRA PLÁSTICA FIXADA EM LAJE. AF_09/2023_PE | M | 1
SERV.:
TOTAL GERAL:
REFERÊNCIA: | SINAPI ADP (A COMPOSIÇÃO FOI ESTRUTURADA UTILIZANDO-SE DE CÓDIGOS DE M.O E MATERIAL/SERVIÇOS DA LISTA SINAPI DEVIDO A FALTA DE COMPOSIÇÃO PURA) (CÓDIGO 97328)
9.4.6 | Tubulação de cobre sem costura com bitola de 7/8", incluindo isolamento térmico flexível em espuma elastomérica com espessura de 13mm, proteção mecânica, curvas, Tee, uniões e reduções necessárias | Unidade: | m | Referência: | SINAPI ADP | Preço1 | Preço2 | Preço3 | Fornec1 | Fornec2 | Fornec3
CÓDIGO | DESCRIÇÃO | UNID. | COEFICIENTE | PREÇO | TOTAL
MÃO-DE-OBRA
100308 | MECÂNICO DE REFRIGERAÇÃO COM ENCARGOS COMPLEMENTARES | H | 0.061
88243 | AJUDANTE ESPECIALIZADO COM ENCARGOS COMPLEMENTARES | H | 0.061
MDO:
MATERIAL
12743 | TUBO DE COBRE CLASSE "E", DN = 22 MM, PARA INSTALACAO HIDRAULICA PREDIAL | M | 1.0211
39718 | TUBO DE ESPUMA DE POLIETILENO EXPANDIDO FLEXIVEL PARA ISOLAMENTO TERMICO DE TUBULACAO DE AR CONDICIONADO, AGUA QUENTE, DN 7/8", E= 13 MM | M | 1.0211
MAT.:
SERVIÇOS
91166 | FIXAÇÃO DE TUBOS HORIZONTAIS DE PEX OU MULTICAMADAS, DIÂMETROS IGUAIS OU INFERIORES A 40 MM, COM ABRAÇADEIRA PLÁSTICA FIXADA EM LAJE. AF_09/2023_PE | M | 1
SERV.:
TOTAL GERAL:
REFERÊNCIA: | SINAPI ADP (A COMPOSIÇÃO FOI ESTRUTURADA UTILIZANDO-SE DE CÓDIGOS DE M.O E MATERIAL/SERVIÇOS DA LISTA SINAPI DEVIDO A FALTA DE COMPOSIÇÃO PURA) (CÓDIGO 97329)
9.4.7 | Tubulação de cobre sem costura com bitola de 1", incluindo isolamento térmico flexível em espuma elastomérica com espessura de 19 mm, proteção mecânica, curvas, Tee, uniões e reduções necessárias. | Unidade: | m | Referência: | SINAPI ADP | Preço1 | Preço2 | Preço3 | Fornec1 | Fornec2 | Fornec3
CÓDIGO | DESCRIÇÃO | UNID. | COEFICIENTE | PREÇO | TOTAL
MÃO-DE-OBRA
100308 | MECÂNICO DE REFRIGERAÇÃO COM ENCARGOS COMPLEMENTARES | H | 0.057
88243 | AJUDANTE ESPECIALIZADO COM ENCARGOS COMPLEMENTARES | H | 0.057
MDO:
MATERIAL
39749 | TUBO DE COBRE CLASSE "A", DN = 1" (28 MM), PARA INSTALACOES DE MEDIA PRESSAO PARA GASES COMBUSTIVEIS E MEDICINAIS | M | 1.0211
39714 | TUBO DE ESPUMA DE POLIETILENO EXPANDIDO FLEXIVEL PARA ISOLAMENTO TERMICO DE TUBULACAO DE AR CONDICIONADO, AGUA QUENTE, DN 1", E= 19 MM | M | 1.0211
MAT.:
SERVIÇOS
91166 | FIXAÇÃO DE TUBOS HORIZONTAIS DE PEX OU MULTICAMADAS, DIÂMETROS IGUAIS OU INFERIORES A 40 MM, COM ABRAÇADEIRA PLÁSTICA FIXADA EM LAJE. AF_09/2023_PE | M | 1
SERV.:
TOTAL GERAL:
REFERÊNCIA: | SINAPI ADP (A COMPOSIÇÃO FOI ESTRUTURADA UTILIZANDO-SE DE CÓDIGOS DE M.O E MATERIAL/SERVIÇOS DA LISTA SINAPI DEVIDO A FALTA DE COMPOSIÇÃO PURA) (CÓDIGO 97328)
9.4.8 | Tubulação de cobre sem costura com bitola de 1 1/8", incluindo isolamento térmico flexível em espuma elastomérica com espessura de 25 mm, proteção mecânica, curvas, Tee, uniões e reduções necessárias | Unidade: | m | Referência: | SINAPI ADP | Preço1 | Preço2 | Preço3 | Fornec1 | Fornec2 | Fornec3
CÓDIGO | DESCRIÇÃO | UNID. | COEFICIENTE | PREÇO | TOTAL
MÃO-DE-OBRA
100308 | MECÂNICO DE REFRIGERAÇÃO COM ENCARGOS COMPLEMENTARES | H | 0.057
88243 | AJUDANTE ESPECIALIZADO COM ENCARGOS COMPLEMENTARES | H | 0.057
MDO:
MATERIAL
COTAÇÃO | TUBO DE COBRE 1 1/8 | M | 1.0211 |  |  | 83.386 |  |  | ELETROFIGOR
39710 | TUBO DE ESPUMA DE POLIETILENO EXPANDIDO FLEXIVEL PARA ISOLAMENTO TERMICO DE TUBULACAO DE AR CONDICIONADO, AGUA QUENTE, DN 1 1/8", E= 25 MM | M | 1.0211
MAT.:
SERVIÇOS
91166 | FIXAÇÃO DE TUBOS HORIZONTAIS DE PEX OU MULTICAMADAS, DIÂMETROS IGUAIS OU INFERIORES A 40 MM, COM ABRAÇADEIRA PLÁSTICA FIXADA EM LAJE. AF_09/2023_PE | M | 1
SERV.:
TOTAL GERAL:
REFERÊNCIA:
9.4.9 | Ramificação em cobre para VRF (refnet) mode de referência: TRDK225HP, marca: TRANE. | Unidade: | un | Referência: | SINAPI / PRÓPRIA | Preço1 | Preço2 | Preço3 | Fornec1 | Fornec2 | Fornec3
CÓDIGO | DESCRIÇÃO | UNID. | COEFICIENTE | PREÇO | TOTAL
MÃO-DE-OBRA
100308 | MECÂNICO DE REFRIGERAÇÃO COM ENCARGOS COMPLEMENTARES | H | 0.5
88243 | AJUDANTE ESPECIALIZADO COM ENCARGOS COMPLEMENTARES | H | 0.5
MDO:
MATERIAL
COTAÇÃO | RAMIFICAÇÃO EM COBRE PARA VRF (REFNET) MODELO DE REFERÊNCIA: TRDK225HP, MARCA: TRANE | UND | 1 |  |  | 259 | 209 | 356
MAT.:
SERVIÇOS
SERV.:
TOTAL GERAL:
REFERÊNCIA: | SÃO ITENS LISTADOS NO SINAPI + COTAÇÃO MERCADO
9.4.10 | Ramificação em cobre para VRF (refnet) mode de referência: TRDK112HP, marca: TRANE. | Unidade: | un | Referência: | SINAPI / PRÓPRIA | Preço1 | Preço2 | Preço3 | Fornec1 | Fornec2 | Fornec3
CÓDIGO | DESCRIÇÃO | UNID. | COEFICIENTE | PREÇO | TOTAL
MÃO-DE-OBRA
100308 | MECÂNICO DE REFRIGERAÇÃO COM ENCARGOS COMPLEMENTARES | H | 0.5
88243 | AJUDANTE ESPECIALIZADO COM ENCARGOS COMPLEMENTARES | H | 0.5
MDO:
MATERIAL
COTAÇÃO | RAMIFICAÇÃO EM COBRE PARA VRF (REFNET) MODELO DE REFERÊNCIA: TRDK112HP, MARCA: TRANE | UN | 1 |  |  | 259 | 209 | 356 | TOTALINE | CARRIER | LEVEROS
MAT.:
SERVIÇOS
SERV.:
TOTAL GERAL:
REFERÊNCIA: | SÃO ITENS LISTADOS NO SINAPI + COTAÇÃO MERCADO
9.4.11 | Proteção mecânica em alumínio corrugado | Unidade: | m | Referência: | SINAPI ADP | Preço1 | Preço2 | Preço3 | Fornec1 | Fornec2 | Fornec3
CÓDIGO | DESCRIÇÃO | UNID. | COEFICIENTE | PREÇO | TOTAL
MÃO-DE-OBRA
100308 | MECÂNICO DE REFRIGERAÇÃO COM ENCARGOS COMPLEMENTARES | H | 0.05
88243 | AJUDANTE ESPECIALIZADO COM ENCARGOS COMPLEMENTARES | H | 0.05
MDO:
MATERIAL
42529 | FITA ADESIVA ALUMINIZADA, PARA INSTALACAO DE MANTAS DE SUBCOBERTURA, L = *5* CM | M | 1.1
MAT.:
SERVIÇOS
SERV.:
TOTAL GERAL:
REFERÊNCIA:
9.4.12 | Cabo de comunicação | Unidade: | m | Referência: | COMP. PRÓPRIA | Preço1 | Preço2 | Preço3 | Fornec1 | Fornec2 | Fornec3
CÓDIGO | DESCRIÇÃO | UNID. | COEFICIENTE | PREÇO | TOTAL
MÃO-DE-OBRA
100308 | MECÂNICO DE REFRIGERAÇÃO COM ENCARGOS COMPLEMENTARES | H | 0.1
88243 | AJUDANTE ESPECIALIZADO COM ENCARGOS COMPLEMENTARES | H | 0.1
MDO:
MATERIAL
| CABOS SHIELD (SHIELDADO OU BLINDADO) 3 X 1,1 MM² | M | 1.2 |  |  | 5.93 | 7.5699 | 6.99 | CONDUSCAMP | FRIGELAR | EDCABOS
21127 | FITA ISOLANTE ADESIVA ANTICHAMA, USO ATE 750 V, EM ROLO DE 19 MM X 5 M | UN | 0.0094
MAT.:
SERVIÇOS
| INCLUIR O RESTANTE DOS MATERIAIS |  |  | SERV.:
TOTAL GERAL:
REFERÊNCIA:
9.5 | DISPOSITIVOS DE ADMISSÃO E DESCARGA DE AR
9.5.1 | Grelha de Retorno com Aletas Fixas com Registro RHN 500x500mm | Unidade: | un | Referência: | SINAPI / PRÓPRIA | Preço1 | Preço2 | Preço3 | Fornec1 | Fornec2 | Fornec3
CÓDIGO | DESCRIÇÃO | UNID. | COEFICIENTE | PREÇO | TOTAL
MÃO-DE-OBRA
100308 | MECÂNICO DE REFRIGERAÇÃO COM ENCARGOS COMPLEMENTARES | H | 0.5
88243 | AJUDANTE ESPECIALIZADO COM ENCARGOS COMPLEMENTARES | H | 0.5
MDO:
MATERIAL
COTAÇÃO | GRELHA DE RETORNO COM ALETAS FIXAS COM REGISTRO RHN 500X500MM, MARCA: TROPICAL COM FILTRO EM ALUMÍNIO CORRUGADO | UN | 1 |  |  | 198.57 | 290.03 | 289 | JETFRIO | FRIOSHOP | TANTOMIX
MAT.:
SERVIÇOS
SERV.:
TOTAL GERAL:
REFERÊNCIA: | SÃO ITENS LISTADOS NO SINAPI + COTAÇÃO MERCADO
9.5.2 | Difusor Quadrado Linha Americana com Registro | Unidade: | un | Referência: | SINAPI / PRÓPRIA | Preço1 | Preço2 | Preço3 | Fornec1 | Fornec2 | Fornec3
CÓDIGO | DESCRIÇÃO | UNID. | COEFICIENTE | PREÇO | TOTAL
MÃO-DE-OBRA
100308 | MECÂNICO DE REFRIGERAÇÃO COM ENCARGOS COMPLEMENTARES | H | 0.5
88243 | AJUDANTE ESPECIALIZADO COM ENCARGOS COMPLEMENTARES | H | 0.5
MDO:
MATERIAL
| DIFUSOR QUADRADO LINHA AMERICANA COM REGISTRO MOD.: DI-41-PL-RG-9"X9"MM, MARCA: TROPICAL COM FILTRO EM ALUMÍNIO CORRUGADO | UN | 1 |  |  | 165.15 | 157.5 | 152 | FRIGELAR | NOVA EXAUSTORES | CBVENT
MAT.:
SERVIÇOS
SERV.:
TOTAL GERAL:
REFERÊNCIA: | SÃO ITENS LISTADOS NO SINAPI + CONTRATOS
9.6 | DUTOS FLEXÍVEIS
9.6.1 | Duto Flexível | Unidade: | m | Referência: | COMP. PRÓPRIA | Preço1 | Preço2 | Preço3 | Fornec1 | Fornec2 | Fornec3
CÓDIGO | DESCRIÇÃO | UNID. | COEFICIENTE | PREÇO | TOTAL
MÃO-DE-OBRA
100308 | MECÂNICO DE REFRIGERAÇÃO COM ENCARGOS COMPLEMENTARES | H | 0.2
88243 | AJUDANTE ESPECIALIZADO COM ENCARGOS COMPLEMENTARES | H | 0.2
MDO:
MATERIAL
COTAÇÃO | DUTO FLEXÍVEL MODELO ISODEC RT 0.6 COM 6" DE DIÂMETRO, FORNECIDO COM COLARINHOS PARA CONEXÕES E INTERLIGADO A REDE DE DUTOS E BOCAS DE AR | M | 1 |  |  | 22.5833 | 21.3667 | 29.85 | MOVE-AR | AMRICANvEK | PNPC
MAT.:
SERVIÇOS
SERV.:
TOTAL GERAL:
REFERÊNCIA:
9.7 | DRENO
9.7.1 | Tubos e conexões de água fria PVC soldável 25mm, inclusive conexões e suportes | Unidade: | m | Referência: | SINAPI ADP | Preço1 | Preço2 | Preço3 | Fornec1 | Fornec2 | Fornec3
CÓDIGO | DESCRIÇÃO | UNID. | COEFICIENTE | PREÇO | TOTAL
MÃO-DE-OBRA
88267 | ENCANADOR OU BOMBEIRO HIDRÁULICO COM ENCARGOS COMPLEMENTARES | H | 0.2552
88248 | AUXILIAR DE ENCANADOR OU BOMBEIRO HIDRÁULICO COM ENCARGOS COMPLEMENTARES | H | 0.2552
MDO:
MATERIAL
9868 | TUBO PVC, SOLDAVEL, DE 25 MM, AGUA FRIA (NBR-5648) | M | 1.0549
38383 | LIXA D'AGUA EM FOLHA, COR PRETA, GRAO 100 | UN | 0.0152
89866 | JOELHO 90 GRAUS, PVC, SOLDÁVEL, DN 25MM, INSTALADO EM DRENO DE AR-CONDICIONADO - FORNECIMENTO E INSTALAÇÃO. AF_08/2022 | UN | 0.033
89868 | LUVA, PVC, SOLDÁVEL, DN 25MM, INSTALADO EM DRENO DE AR-CONDICIONADO - FORNECIMENTO E INSTALAÇÃO. AF_08/2022 | UN | 0.033
MAT.:
SERVIÇOS
SERV.:
TOTAL GERAL:
REFERÊNCIA: | SINAPI ADP (A COMPOSIÇÃO FOI ESTRUTURADA UTILIZANDO-SE DE CÓDIGOS DE M.O E MATERIAL/SERVIÇOS DA LISTA SINAPI DEVIDO A FALTA DE COMPOSIÇÃO PURA)
9.8 | GÁS REFRIGERANTE
9.8.1 | Gás refrigerante HFC R410a, garrafa com 11,3 kg | Unidade: | kg | Referência: | COMP. PRÓPRIA | Preço1 | Preço2 | Preço3 | Fornec1 | Fornec2 | Fornec3
CÓDIGO | DESCRIÇÃO | UNID. | COEFICIENTE | PREÇO | TOTAL
MÃO-DE-OBRA
MDO:
MATERIAL
| GÁS REFRIGERANTE HFC R410A, GARRAFA COM 11,3 KG | KG | 1 |  |  | 70.0912 | 85.3982 | 59.292 | PNCP MIN DEFESA | PNCP TRF RS | PNCP SEC ADM BAHIA
MAT.:
SERVIÇOS
SERV.:
TOTAL GERAL:
REFERÊNCIA:
9.9 | LIMPEZA S E TESTES
9.9.1 | Limpeza de dutos | Unidade: | m | Referência: | SINAPI ADP | Preço1 | Preço2 | Preço3 | Fornec1 | Fornec2 | Fornec3
CÓDIGO | DESCRIÇÃO | UNID. | COEFICIENTE | PREÇO | TOTAL
MÃO-DE-OBRA
100308 | MECÂNICO DE REFRIGERAÇÃO COM ENCARGOS COMPLEMENTARES | H | 0.07
88243 | AJUDANTE ESPECIALIZADO COM ENCARGOS COMPLEMENTARES | H | 0.07
MDO:
MATERIAL
MAT.:
SERVIÇOS
SERV.:
TOTAL GERAL:
REFERÊNCIA:
9.9.2 | Testes e balanceamento (START UP) | Unidade: | un | Referência: | SINAPI ADP | Preço1 | Preço2 | Preço3 | Fornec1 | Fornec2 | Fornec3
CÓDIGO | DESCRIÇÃO | UNID. | COEFICIENTE | PREÇO | TOTAL
MÃO-DE-OBRA
100308 | MECÂNICO DE REFRIGERAÇÃO COM ENCARGOS COMPLEMENTARES | H | 12
88243 | AJUDANTE ESPECIALIZADO COM ENCARGOS COMPLEMENTARES | H | 12
MDO:
MATERIAL
MAT.:
SERVIÇOS
SERV.:
TOTAL GERAL:
REFERÊNCIA: | SÃO ITENS LISTADOS NO SINAPI + COTAÇÃO MERCADO
9.9.3 | Testes e balanceamento dos dutos | Unidade: | un | Referência: | SINAPI ADP | Preço1 | Preço2 | Preço3 | Fornec1 | Fornec2 | Fornec3
CÓDIGO | DESCRIÇÃO | UNID. | COEFICIENTE | PREÇO | TOTAL
MÃO-DE-OBRA
100308 | MECÂNICO DE REFRIGERAÇÃO COM ENCARGOS COMPLEMENTARES | H | 12
88243 | AJUDANTE ESPECIALIZADO COM ENCARGOS COMPLEMENTARES | H | 12
MDO:
MATERIAL
MAT.:
SERVIÇOS
SERV.:
TOTAL GERAL:
REFERÊNCIA: | SÃO ITENS LISTADOS NO SINAPI + COTAÇÃO MERCADO
10.0 | SERVIÇOS FINAIS
10.1 | Desmobilização | Unidade: | und. | Referência: | SINAPI ADP | Preço1 | Preço2 | Preço3 | Fornec1 | Fornec2 | Fornec3
CÓDIGO | DESCRIÇÃO | UNID. | COEFICIENTE | PREÇO | TOTAL
MÃO-DE-OBRA
90776 | ENCARREGADO GERAL COM ENCARGOS COMPLEMENTARES | H | 8
88284 | MOTORISTA DE VEÍCULO LEVE COM ENCARGOS COMPLEMENTARES | H | 8
MDO:
MATERIAL
MAT.:
SERVIÇOS
92133 | CAMINHONETE COM MOTOR A DIESEL, POTÊNCIA 180 CV, CABINE DUPLA, 4X4 - DEPRECIAÇÃO. AF_11/2015 | H | 8
5928 | GUINDAUTO HIDRÁULICO, CAPACIDADE MÁXIMA DE CARGA 6200 KG, MOMENTO MÁXIMO DE CARGA 11,7 TM, ALCANCE MÁXIMO HORIZONTAL 9,70 M, INCLUSIVE CAMINHÃO TOCO PBT 16.000 KG, POTÊNCIA DE 189 CV - CHP DIURNO. AF_06/2014 | CHP | 1
SERV.:
TOTAL GERAL:
REFERÊNCIA: | SINAPI ADP (A COMPOSIÇÃO FOI ESTRUTURADA UTILIZANDO-SE DE CÓDIGOS DE M.O E MATERIAL/SERVIÇOS DA LISTA SINAPI DEVIDO A FALTA DE COMPOSIÇÃO PURA)
10.2 | Limpeza final da obra | Unidade: | m² | Referência: | SINAPI ADP | Preço1 | Preço2 | Preço3 | Fornec1 | Fornec2 | Fornec3
CÓDIGO | DESCRIÇÃO | UNID. | COEFICIENTE | PREÇO | TOTAL
MÃO-DE-OBRA
MDO:
MATERIAL
MAT.:
SERVIÇOS
99802 | LIMPEZA DE PISO CERÂMICO OU PORCELANATO COM VASSOURA A SECO. AF_04/2019 | M2 | 1
99803 | LIMPEZA DE PISO CERÂMICO OU PORCELANATO COM PANO ÚMIDO. AF_04/2019 | M2 | 1
99804 | LIMPEZA DE PISO CERÂMICO OU PORCELANATO UTILIZANDO DETERGENTE NEUTRO E ESCOVAÇÃO MANUAL. AF_04/2019 | M2 | 1
99806 | LIMPEZA DE REVESTIMENTO CERÂMICO EM PAREDE COM PANO ÚMIDO AF_04/2019 | M2 | 1
99807 | LIMPEZA DE REVESTIMENTO CERÂMICO EM PAREDE UTILIZANDO DETERGENTE NEUTRO E ESCOVAÇÃO MANUAL. AF_04/2019 | M2 | 1
99821 | LIMPEZA DE JANELA DE VIDRO COM CAIXILHO EM AÇO/ALUMÍNIO/PVC. AF_04/2019 | M2 | 1
99822 | LIMPEZA DE PORTA DE MADEIRA. AF_04/2019 | M2 | 1
99823 | LIMPEZA DE PORTA INTEIRAMENTE DE VIDRO. AF_04/2019 | M2 | 1
99822 | LIMPEZA DE PORTA DE MADEIRA. AF_04/2019 | M2 | 1
99823 | LIMPEZA DE PORTA INTEIRAMENTE DE VIDRO. AF_04/2019 | M2 | 1
SERV.:
TOTAL GERAL:
REFERÊNCIA: | SINAPI ADP (A COMPOSIÇÃO FOI ESTRUTURADA UTILIZANDO-SE DE CÓDIGOS DE M.O E MATERIAL/SERVIÇOS DA LISTA SINAPI DEVIDO A FALTA DE COMPOSIÇÃO PURA)
10.3 | Elaboração de Projeto "as built" | Unidade: | un | Referência: | SINAPI ADP | Preço1 | Preço2 | Preço3 | Fornec1 | Fornec2 | Fornec3
CÓDIGO | DESCRIÇÃO | UNID. | COEFICIENTE | PREÇO | TOTAL
MÃO-DE-OBRA
90775 | DESENHISTA PROJETISTA COM ENCARGOS COMPLEMENTARES | H | 44
88255 | AUXILIAR TÉCNICO DE ENGENHARIA COM ENCARGOS COMPLEMENTARES | H | 24
90769 | ARQUITETO DE OBRA PLENO COM ENCARGOS COMPLEMENTARES | H | 12
MDO:
MATERIAL
MAT.:
SERVIÇOS
SERV.:
TOTAL GERAL:
REFERÊNCIA: | SINAPI ADP (A COMPOSIÇÃO FOI ESTRUTURADA UTILIZANDO-SE DE CÓDIGOS DE M.O E MATERIAL/SERVIÇOS DA LISTA SINAPI DEVIDO A FALTA DE COMPOSIÇÃO PURA)

## COMPOSIÇÃO E.S.
DATA BASE: 01/2025
M.O.: COM ENCARGOS COMPLEMENTARES
COMPOSIÇÃO DE ENCARGOS SOCIAIS
RORAIMA |  | VIGÊNCIA A PARTIR DE 12/2022
ENCARGOS SOCIAIS SOBRE A MÃO DE OBRA
CÓDIGO | DESCRIÇÃO | COM DESONERAÇÃO
|  | HORISTA ( % ) | MENSALISTA ( % )
GRUPO A
A1 | INSS
A2 | SESI
A3 | SENAI
A4 | INCRA
A5 | SEBRAE
A6 | Salário Educação
A7 | Seguro Contra Acidentes de Trabalho
A8 | FGTS
A9 | SECONCI
A | Total | 0% | 0%
GRUPO B
B1 | Repouso Semanal Remunerado
B2 | Feriados
B3 | Auxílio - Enfermidade
B4 | 13º Salário
B5 | Licença Paternidade
B6 | Faltas Justificadas
B7 | Dias de Chuvas
B8 | Auxílio Acidente de Trabalho
B9 | Férias Gozadas
B10 | Salário Maternidade
B | Total | 0% | 0%
GRUPO C
C1 | Aviso Prévio Indenizado
C2 | Aviso Prévio Trabalhado
C3 | Férias Indenizadas
C4 | Depósito Rescisão Sem Justa Causa
C5 | Indenização Adicional
C | Total | 0% | 0%
GRUPO D
D1 | Reincidência de Grupo A sobre Grupo B
D2 | Reincidência de Grupo A sobre Aviso Prévio Trabalhado e Reincidência do FGTS sobre Aviso Prévio Indenizado
D | Total | 0% | 0%
| TOTAL (A+B+C+D) | 0% | 0%
Fonte: Caixa Econômica Federal

## CÁLCULO BDI convencional
DATA BASE:01/2025
M.O.: COM ENCARGOS COMPLEMENTARES
COMPOSIÇÃO DO BDI - CONVENCIONAL
|  | Cálculo do BDI: |  |  | 0% | preencher
ACÓRDÃO 2369/2011 - TCU - PLENÁRIO
|  | Parcela: |  | % | 1º Quartil/Médio/3º Quartil
AC =
DF =
R =
S + G =
|  | I = |  | 0%
COFINS =
PIS =
ISS =
CPRB =
L =
|  | BDI = | 0%
Para Consulta:

## CÁLCULO BDI diferencial
DATA BASE:01/2025
M.O.: COM ENCARGOS COMPLEMENTARES
COMPOSIÇÃO DO BDI - DIFERENCIAL
|  | Cálculo do BDI: |  |  | 0% | preencher
ACÓRDÃO 2369/2011 - TCU - PLENÁRIO
|  | Parcela: |  | % | 1º Quartil/Médio/3º Quartil
AC =
DF =
R =
S + G =
|  | I = |  | 0%
COFINS =
PIS =
ISS =
CPRB =
L =
|  | BDI = | 0%
Para Consulta:

## Planilha1 (hidden)
| quant (m) | perímetro (m) | quant junções | área/m²
Tubo 1/4 | 53 | 0.00635 | 22.6667 | 0.14393 | 0.0027157 | 0.0095956
Tubo 1/2 | 9 | 0.0213 | 4 | 0.0852 | 0.0094667 | 0.00568
Tubo 5/8 | 98 | 0.01587 | 40.6667 | 0.64538 | 0.0065855 | 0.043025
Tubo 3/4 | 41 | 0.01905 | 17.6667 | 0.33655 | 0.0082085 | 0.022437
Tubo 3/8 | 115 | 0.00952 | 50.3333 | 0.47917 | 0.0041667 | 0.031945